## Worksheet
SIBER VENTILACIÓN - TARIFA PVP 2026
Código Artículo | Descripción Artículo | Código Familia | Descripción Familia | Código Subfamilia | Descripción Subfamilia | EAN13 | EAN14 | Unidad de Medida | Unidades mínimas | Unidades de venta | PVP (€) - 18.06.2026 | Disponibilidad | Enlace
0228 | ADAPTADOR Ø100-120-150 mm | B1 | ACCESORIOS TERMOPLÁSTICOS | B11 |  | 8423828107041 | 18423828081751 |  | 16 | uds | 8.7 | Verde
0463 | VENTANILLA POR ENCASTRE Ø100 mm | B1 | ACCESORIOS TERMOPLÁSTICOS | B11 |  | 8423828106570 | 18423828035440 |  | 25 | uds | 6.52 | Verde
0510 | EMPALME RECTANGULAR 110x55 mm | B1 | ACCESORIOS TERMOPLÁSTICOS | B11 |  | 8423828105054 | 18423828030483 |  | 66 | uds | 2.1 | Verde
0520 | EMPALME MIXTO 110x55 - Ø100 mm | B1 | ACCESORIOS TERMOPLÁSTICOS | B11 |  | 8423828105085 | 18423828030506 |  | 36 | uds | 4.35 | Verde
0525 | CODO VERTICAL MIXTO 90º 110x55 - Ø100 mm | B1 | ACCESORIOS TERMOPLÁSTICOS | B11 |  | 8423828105108 | 18423828030513 |  | 45 | uds | 3.64 | Verde
0530 | CODO VERTICAL RECTANGULAR 90º 110x55 mm | B1 | ACCESORIOS TERMOPLÁSTICOS | B11 |  | 8423828105122 | 18423828030520 |  | 70 | uds | 2.86 | Verde
0531 | CODO VERTICAL RECTANGULAR 45º 110x55 mm | B1 | ACCESORIOS TERMOPLÁSTICOS | B11 |  | 8423828107379 | 18423828083151 |  | 20 | uds | 26.71 | Verde
0535 | CODO HORIZONTAL RECTANGULAR 90º 110x55 mm | B1 | ACCESORIOS TERMOPLÁSTICOS | B11 |  | 8423828105146 | 18423828030537 |  | 48 | uds | 3.96 | Verde
0540 | REMATE PARED RECTANGULAR 110x55 mm | B1 | ACCESORIOS TERMOPLÁSTICOS | B11 |  | 8423828105160 | 18423828030544 |  | 25 | uds | 1.92 | Verde
0545 | REMATE PARED MIXTO 110x55 - Ø100 mm | B1 | ACCESORIOS TERMOPLÁSTICOS | B11 |  | 8423828105191 | 18423828030551 |  | 24 | uds | 3.07 | Verde
0550 | VENTANILLA SALIDA MIXTA 110x55 - Ø100 mm | B1 | ACCESORIOS TERMOPLÁSTICOS | B11 |  | 8423828105214 | 18423828030568 |  | 30 | uds | 4.25 | Verde
0552 | VENTANILLA SALIDA RECTANGULAR 110x55 mm | B1 | ACCESORIOS TERMOPLÁSTICOS | B11 |  | 8423828107119 | 18423828082628 |  | 50 | uds | 11.59 | Verde
0555 | ABRAZADERA RECTANGULAR 110x55 mm | B1 | ACCESORIOS TERMOPLÁSTICOS | B11 |  | 8423828106174 | 18423828033811 |  | 25 | uds | 2.63 | Verde
0565 | REMATE PARED REDONDO Ø100 mm | B1 | ACCESORIOS TERMOPLÁSTICOS | B11 |  | 8423828105993 | 18423828032739 |  | 24 | uds | 3.16 | Verde
0570 | CODO HORIZONTAL RECTANGULAR 45º 110x55 mm | B1 | ACCESORIOS TERMOPLÁSTICOS | B11 |  | 8423828105238 | 18423828030629 |  | 20 | uds | 3.15 | Verde
AC0501-1 | CONDUCTO ATENUADOR ACÚSTICO 110x55x1.000 mm | B1 | ACCESORIOS TERMOPLÁSTICOS | B11 |  | 8423828083901 | 18423828083908 |  | 8 | uds | 67.79 | Verde
AC0501-5 | CONDUCTO ATENUADOR ACÚSTICO 110x55x500 mm | B1 | ACCESORIOS TERMOPLÁSTICOS | B11 |  | 8423828083925 | 18423828083922 |  | 8 | uds | 45.93 | Amarillo
PL-0555 | ABRAZADERA CERRADA RECTANGULAR 110x55 mm | B1 | ACCESORIOS TERMOPLÁSTICOS | B11 |  | 8423828107539 | 18423828083649 |  | 25 | uds | 2.63 | Verde
T-1 | EMPALME MIXTO EN "T" 110x55x300 - Ø100 mm | B1 | ACCESORIOS TERMOPLÁSTICOS | B11 |  | 8423828106075 | 18423828033262 |  | 12 | uds | 13.3 | Verde
TPC-1. | TAPA CIEGA RECTANGULAR 110x55 mm | B1 | ACCESORIOS TERMOPLÁSTICOS | B11 |  | 8423828106464 | 18423828035273 |  | 286 | uds | 3.4 | Verde
TT-2 | UNIÓN EN "T" RECTANGULAR 110x55 mm | B1 | ACCESORIOS TERMOPLÁSTICOS | B11 |  | 8423828106471 | 18423828035280 |  | 10 | uds | 13.09 | Verde
0610 | EMPALME RECTANGULAR 120x60 mm | B1 | ACCESORIOS TERMOPLÁSTICOS | B12 |  | 8423828105283 | 18423828030704 |  | 56 | uds | 2.32 | Verde
0615 | EMPALME REDONDO Ø100 mm | B1 | ACCESORIOS TERMOPLÁSTICOS | B12 |  | 8423828105306 | 18423828030711 |  | 40 | uds | 1.85 | Verde
0616K | VÁLVULA ANTIRRETORNO Ø100 mm | B1 | ACCESORIOS TERMOPLÁSTICOS | B12 |  | 8423828106525 | 18423828035389 |  | 10 | uds | 17.88 | Verde
0620 | EMPALME MIXTO 120x60 - Ø100 mm | B1 | ACCESORIOS TERMOPLÁSTICOS | B12 |  | 8423828105320 | 18423828030728 |  | 48 | uds | 4.52 | Verde
0625 | CODO VERTICAL MIXTO 90º 120x60 - Ø100 mm | B1 | ACCESORIOS TERMOPLÁSTICOS | B12 |  | 8423828105344 | 18423828030735 |  | 38 | uds | 3.97 | Verde
0630 | CODO VERTICAL RECTANGULAR 90º 120x60 mm | B1 | ACCESORIOS TERMOPLÁSTICOS | B12 |  | 8423828105368 | 18423828030742 |  | 52 | uds | 3.5 | Verde
0635 | CODO HORIZONTAL RECTANGULAR 90º 120x60 mm | B1 | ACCESORIOS TERMOPLÁSTICOS | B12 |  | 8423828105382 | 18423828030759 |  | 45 | uds | 4.27 | Verde
0640 | REMATE PARED RECTANGULAR 120x60 mm | B1 | ACCESORIOS TERMOPLÁSTICOS | B12 |  | 8423828106198 | 18423828033828 |  | 25 | uds | 1.92 | Verde
0645 | REMATE PARED REDONDO Ø100 mm | B1 | ACCESORIOS TERMOPLÁSTICOS | B12 |  | 8423828105405 | 18423828030773 |  | 25 | uds | 1.92 | Verde
0652 | VENTANILLA SALIDA RECTANGULAR 120x60 mm | B1 | ACCESORIOS TERMOPLÁSTICOS | B12 |  | 8423828105436 | 18423828030780 |  | 20 | uds | 4.36 | Verde
0655 | ABRAZADERA RECTANGULAR 120x60 mm | B1 | ACCESORIOS TERMOPLÁSTICOS | B12 |  | 8423828106211 | 18423828033842 |  | 25 | uds | 2.63 | Verde
0656 | ABRAZADERA REDONDA Ø100 mm | B1 | ACCESORIOS TERMOPLÁSTICOS | B12 |  | 8423828105450 | 18423828030810 |  | 25 | uds | 2.63 | Verde
0660 | ADAPTADOR MÚLTIPLE Ø125 - 120 - 100 mm | B1 | ACCESORIOS TERMOPLÁSTICOS | B12 |  | 8423828105481 | 18423828030827 |  | 40 | uds | 2.81 | Verde
0665 | ADAPTADOR Ø120 - 100 mm | B1 | ACCESORIOS TERMOPLÁSTICOS | B12 |  | 8423828105504 | 18423828030834 |  | 36 | uds | 2.79 | Verde
0670 | CODO REDONDO 90º Ø100 mm | B1 | ACCESORIOS TERMOPLÁSTICOS | B12 |  | 8423828105528 | 18423828030841 |  | 36 | uds | 4.8 | Verde
0671 | CODO HORIZONTAL RECTANGULAR 45º 120x60 mm | B1 | ACCESORIOS TERMOPLÁSTICOS | B12 |  | 8423828106136 | 18423828033736 |  | 20 | uds | 3.5 | Verde
0676 | CODO REDONDO 45º Ø100 mm | B1 | ACCESORIOS TERMOPLÁSTICOS | B12 |  | 8423828106112 | 18423828033729 |  | 36 | uds | 4.51 | Verde
RP100/80 | ADAPTADOR Ø80 - 100 mm | B1 | ACCESORIOS TERMOPLÁSTICOS | B12 |  | 8423828098783 | 18423828098780 |  | 50 | uds | 3.65 | Verde
RP100/80N | ADAPTADOR Ø80 - 100 mm | B1 | ACCESORIOS TERMOPLÁSTICOS | B12 |  | 8423828081150 | 18423828081157 |  | 50 | uds | 3.5 | Verde
RP100/80NES | ADAPTADOR Ø80 - 100 mm ESTANCO | B1 | ACCESORIOS TERMOPLÁSTICOS | B12 |  | 8423828084199 | 18423828084196 |  | 50 | uds | 4.7 | Verde
TR-100 | UNIÓN EN "T" REDONDA Ø100 mm | B1 | ACCESORIOS TERMOPLÁSTICOS | B12 |  | 8423828106440 | 18423828035266 |  | 24 | uds | 9.55 | Verde
TT-5 | UNIÓN EN "T" RECTANGULAR 120x60 mm | B1 | ACCESORIOS TERMOPLÁSTICOS | B12 |  | 8423828084533 | 18423828084530 |  | 5 | uds | 68.06 | Verde
0595 | VENTANILLA POR ENCASTRE Ø120 mm | B1 | ACCESORIOS TERMOPLÁSTICOS | B13 |  | 8423828106433 | 18423828035228 |  | 25 | uds | 7.57 | Verde
0810 | EMPALME RECTANGULAR 150x75 mm | B1 | ACCESORIOS TERMOPLÁSTICOS | B13 |  | 8423828105573 | 18423828031121 |  | 27 | uds | 3.25 | Verde
0815 | EMPALME REDONDO Ø120 mm | B1 | ACCESORIOS TERMOPLÁSTICOS | B13 |  | 8423828105597 | 18423828031138 |  | 24 | uds | 2.93 | Verde
0816K | VÁLVULA ANTIRRETORNO Ø120 mm | B1 | ACCESORIOS TERMOPLÁSTICOS | B13 |  | 8423828106549 | 18423828035396 |  | 8 | uds | 21.59 | Verde
0820 | EMPALME MIXTO 150x75 - Ø120 mm | B1 | ACCESORIOS TERMOPLÁSTICOS | B13 |  | 8423828105610 | 18423828031145 |  | 28 | uds | 7.62 | Verde
0826 | CODO VERTICAL MIXTO 90º 150x75 - Ø120 mm | B1 | ACCESORIOS TERMOPLÁSTICOS | B13 |  | 8423828105634 | 18423828031152 |  | 34 | uds | 6.58 | Verde
0830 | CODO VERTICAL RECTANGULAR 90º 150x75 mm | B1 | ACCESORIOS TERMOPLÁSTICOS | B13 |  | 8423828105658 | 18423828031169 |  | 38 | uds | 6.58 | Verde
0831 | CODO VERTICAL RECTANGULAR 45º 150x75 mm | B1 | ACCESORIOS TERMOPLÁSTICOS | B13 |  | 8423828107355 | 18423828083144 |  | 10 | uds | 37.2 | Verde
0835 | CODO HORIZONTAL RECTANGULAR 90º 150x75 mm | B1 | ACCESORIOS TERMOPLÁSTICOS | B13 |  | 8423828105672 | 18423828031176 |  | 24 | uds | 7.2 | Verde
0840 | REMATE PARED RECTANGULAR 150x75 mm | B1 | ACCESORIOS TERMOPLÁSTICOS | B13 |  | 8423828105696 | 18423828031183 |  | 25 | uds | 2.24 | Verde
0845 | REMATE PARED REDONDO Ø120 mm | B1 | ACCESORIOS TERMOPLÁSTICOS | B13 |  | 8423828106242 | 18423828033873 |  | 25 | uds | 2.53 | Verde
0850 | VENTANILLA SALIDA RECTANGULAR 150x75 mm | B1 | ACCESORIOS TERMOPLÁSTICOS | B13 |  | 8423828105726 | 18423828031206 |  | 20 | uds | 7.27 | Verde
0852 | VENTANILLA SALIDA REDONDA Ø120 mm | B1 | ACCESORIOS TERMOPLÁSTICOS | B13 |  | 8423828105740 | 18423828031213 |  | 18 | uds | 6.9 | Verde
0856 | ABRAZADERA RECTANGULAR 150x75 mm | B1 | ACCESORIOS TERMOPLÁSTICOS | B13 |  | 8423828107614 | 18423828107611 |  | 25 | uds | 3.94 | Verde
0857 | ABRAZADERA REDONDA Ø120 mm | B1 | ACCESORIOS TERMOPLÁSTICOS | B13 |  | 8423828105764 | 18423828031251 |  | 25 | uds | 3.25 | Verde
0860 | ADAPTADOR Ø125 - 120 mm | B1 | ACCESORIOS TERMOPLÁSTICOS | B13 |  | 8423828105795 | 18423828031268 |  | 22 | uds | 3.16 | Verde
0870 | CODO REDONDO 90º Ø120 mm | B1 | ACCESORIOS TERMOPLÁSTICOS | B13 |  | 8423828105818 | 18423828031275 |  | 22 | uds | 6.93 | Verde
0875 | CODO HORIZONTAL RECTANGULAR 45º 150x75 mm | B1 | ACCESORIOS TERMOPLÁSTICOS | B13 |  | 8423828105979 | 18423828032678 |  | 36 | uds | 6.99 | Verde
0876 | CODO REDONDO 45º Ø120 mm | B1 | ACCESORIOS TERMOPLÁSTICOS | B13 |  | 8423828106327 | 18423828034092 |  | 22 | uds | 7.39 | Verde
ARO TC2 | ARO CONECTOR DIÁMETRO 120MM | B1 | ACCESORIOS TERMOPLÁSTICOS | B13 |  | 8423828018699 | 18423828018696 |  | 100 | uds | 5.2 | Verde
T-4 | EMPALME MIXTO EN "T" 150x75x300 - Ø125 mm | B1 | ACCESORIOS TERMOPLÁSTICOS | B13 |  | 8423828084380 | 18423828084387 |  | 10 | uds | 27.56 | Verde
T-4.100 | EMPALME MIXTO EN "T" 150x75x300 - Ø100 mm | B1 | ACCESORIOS TERMOPLÁSTICOS | B13 |  | 8423828095041 | 18423828095048 |  | 10 | uds | 26.86 | Amarillo
TT-8 | UNIÓN EN "T" RECTANGULAR 150x75 mm | B1 | ACCESORIOS TERMOPLÁSTICOS | B13 |  | 8423828107102 | 18423828082178 |  | 10 | uds | 41.3 | Verde
0888 | CINTA PERFORADA GALVANIZADA 10MTS | B1 | ACCESORIOS TERMOPLÁSTICOS | B14 |  | 8445422014327 | 18445422014324 |  | 10 | uds | 19.12 | Verde
AC1002-1 | CONDUCTO ATENUADOR ACÚSTICO 220x55x1.000 mm | B1 | ACCESORIOS TERMOPLÁSTICOS | B14 |  | 8423828083932 | 18423828083939 |  | 8 | uds | 118.34 | Amarillo
AC1002-5 | CONDUCTO ATENUADOR ACÚSTICO 220x55x500 mm | B1 | ACCESORIOS TERMOPLÁSTICOS | B14 |  | 8423828083956 | 18423828083953 |  | 8 | uds | 58.94 | Amarillo
BA55 G | CINTA ADHESIVA ALUMINIO 50M | B1 | ACCESORIOS TERMOPLÁSTICOS | B14 |  | 8445422001860 | 18445422001867 |  | 6 | uds | 68.6 | Verde
PL-1110 | ABRAZADERA CERRADA RECTANGULAR 220x55 mm | B1 | ACCESORIOS TERMOPLÁSTICOS | B14 |  | 8423828106983 | 18423828081690 |  | 25 | uds | 3.27 | Verde
RP220110 | ADAPTADOR 220x55 - 110x55 mm | B1 | ACCESORIOS TERMOPLÁSTICOS | B14 |  | 8423828081266 | 18423828081263 |  | 10 | uds | 43.69 | Verde
T-2 | EMPALME MIXTO EN "T" 220x55x300 - Ø125 mm | B1 | ACCESORIOS TERMOPLÁSTICOS | B14 |  | 8423828027769 | 18423828027766 |  | 9 | uds | 22.65 | Verde
T-2.100 | EMPALME MIXTO EN "T" 220x55x300 - Ø100 mm | B1 | ACCESORIOS TERMOPLÁSTICOS | B14 |  | 8423828095027 | 18423828095024 |  | 9 | uds | 22.39 | Amarillo
T-P 1020. | EMPALME RECTANGULAR 220x55 mm | B1 | ACCESORIOS TERMOPLÁSTICOS | B14 |  | 8423828106860 | 18423828081621 |  | 24 | uds | 6.2 | Verde
T-P 1030. | EMPALME REDONDO Ø125 mm | B1 | ACCESORIOS TERMOPLÁSTICOS | B14 |  | 8423828107027 | 18423828081720 |  | 24 | uds | 4.75 | Verde
T-P 1031K | VÁLVULA ANTIRRETORNO Ø125 mm | B1 | ACCESORIOS TERMOPLÁSTICOS | B14 |  | 8423828106853 | 18423828081324 |  | 8 | uds | 23.33 | Verde
T-P 1040. | EMPALME MIXTO 220x55 - Ø125 mm | B1 | ACCESORIOS TERMOPLÁSTICOS | B14 |  | 8423828106884 | 18423828081638 |  | 10 | uds | 12.92 | Verde
T-P 1050. | CODO VERTICAL MIXTO 90º Ø125 - 220x55 mm | B1 | ACCESORIOS TERMOPLÁSTICOS | B14 |  | 8423828106907 | 18423828081645 |  | 24 | uds | 9.64 | Verde
T-P 1052 | VENTANILLA SALIDA REDONDA Ø125 mm | B1 | ACCESORIOS TERMOPLÁSTICOS | B14 |  | 8423828107393 | 18423828083199 |  | 8 | uds | 18.19 | Amarillo
T-P 1060. | CODO VERTICAL RECTANGULAR 90º 220x55 mm | B1 | ACCESORIOS TERMOPLÁSTICOS | B14 |  | 8423828106921 | 18423828081652 |  | 26 | uds | 9.64 | Verde
T-P 1070. | CODO HORIZONTAL RECTANGULAR 90º 220x55 mm | B1 | ACCESORIOS TERMOPLÁSTICOS | B14 |  | 8423828106945 | 18423828081669 |  | 12 | uds | 15.01 | Verde
T-P 1075. | CODO HORIZONTAL RECTANGULAR 45º 220x55 mm | B1 | ACCESORIOS TERMOPLÁSTICOS | B14 |  | 8423828106990 | 18423828081706 |  | 18 | uds | 23.62 | Verde
T-P 1090. | REMATE PARED RECTANGULAR 220x55 mm | B1 | ACCESORIOS TERMOPLÁSTICOS | B14 |  | 8423828107157 | 18423828082925 |  | 25 | uds | 6.2 | Verde
T-P 1100. | VENTANILLA SALIDA RECTANGULAR 220x55 mm | B1 | ACCESORIOS TERMOPLÁSTICOS | B14 |  | 8423828107560 | 18423828083717 |  | 20 | uds | 6.2 | Verde
T-P 1111 | ABRAZADERA RECTANGULAR 220x55 mm | B1 | ACCESORIOS TERMOPLÁSTICOS | B14 |  | 8423828099070 | 18423828099084 |  | 25 | uds | 3.34 | Verde
T-P 1500. | CODO REDONDO 90º Ø125 mm | B1 | ACCESORIOS TERMOPLÁSTICOS | B14 |  | 8423828107577 | 18423828083724 |  | 20 | uds | 10.8 | Verde
T-P 1545K | CODO REDONDO 45º Ø125 mm | B1 | ACCESORIOS TERMOPLÁSTICOS | B14 |  | 8423828106365 | 18423828034207 |  | 10 | uds | 63.91 | Verde
TPC-2. | TAPA CIEGA RECTANGULAR 220x55 mm | B1 | ACCESORIOS TERMOPLÁSTICOS | B14 |  | 8423828029220 | 18423828029227 |  | 24 | uds | 3.8 | Verde
TR-125 | UNIÓN EN "T" REDONDA Ø125 mm | B1 | ACCESORIOS TERMOPLÁSTICOS | B14 |  | 8423828107409 | 18423828083380 |  | 16 | uds | 11.06 | Verde
TS-220180 | ADAPTADOR MACHO 220x55MM A 180x90MM SIN EMPALMES | B1 | ACCESORIOS TERMOPLÁSTICOS | B14 |  | 8423828083611 | 18423828083618 |  | 18 | uds | 7.04 | Verde
TT-3 | UNIÓN EN "T" RECTANGULAR 2x 220x55 - 110x55 mm | B1 | ACCESORIOS TERMOPLÁSTICOS | B14 |  | 8423828106495 | 18423828035297 |  | 12 | uds | 42.77 | Verde
TT-4 | UNIÓN EN "T" RECTANGULAR 220x55 mm | B1 | ACCESORIOS TERMOPLÁSTICOS | B14 |  | 8423828107522 | 18423828083557 |  | 12 | uds | 42.77 | Verde
0464 | VENTANILLA POR ENCASTRE Ø150 mm | B1 | ACCESORIOS TERMOPLÁSTICOS | B15 |  | 8423828106426 | 18423828034825 |  | 25 | uds | 6.55 | Verde
AC2002-1 | CONDUCTO ATENUADOR ACÚSTICO 180x90x1000 mm | B1 | ACCESORIOS TERMOPLÁSTICOS | B15 |  | 8423828083963 | 18423828083960 |  | 9 | uds | 117.95 | Amarillo
AC2002-15 | CONDUCTO ATENUADOR ACÚSTICO 180x90x1500 mm | B1 | ACCESORIOS TERMOPLÁSTICOS | B15 |  | 8423828083970 | 18423828083977 |  | 8 | uds | 142.28 | Amarillo
AC2002-5 | CONDUCTO ATENUADOR ACÚSTICO 180x90x500 mm | B1 | ACCESORIOS TERMOPLÁSTICOS | B15 |  | 8423828083987 | 18423828083984 |  | 8 | uds | 71.91 | Amarillo
AL150-1 | CONDUCTO INSONORIZADO Ø150x970 mm | B1 | ACCESORIOS TERMOPLÁSTICOS | B15 |  | 8445422001488 | 18445422001485 |  | 1 | uds | 48.82 | Amarillo
RC-180150 | ADAPTADOR 180X90mm A 150X75mm | B1 | ACCESORIOS TERMOPLÁSTICOS | B15 |  | 8423828084168 | 18423828084165 |  | 4 | uds | 24.92 | Verde
RC-220180 | ADAPTADOR 220X55mm A 180X90mm | B1 | ACCESORIOS TERMOPLÁSTICOS | B15 |  | 8423828084175 | 18423828084172 |  | 12 | uds | 17.84 | Verde
SU2015 | ADAPTADOR Ø200 - Ø150 mm | B1 | ACCESORIOS TERMOPLÁSTICOS | B15 |  | 8423828107065 | 18423828081928 |  | 18 | uds | 17.09 | Amarillo
SU2020 | EMPALME RECTANGULAR 180x90 mm | B1 | ACCESORIOS TERMOPLÁSTICOS | B15 |  | 8423828106648 | 18423828035655 |  | 16 | uds | 11.7 | Verde
SU2030 | EMPALME REDONDO Ø150 mm | B1 | ACCESORIOS TERMOPLÁSTICOS | B15 |  | 8423828105917 | 18423828032074 |  | 12 | uds | 11.7 | Verde
SU2031 | VÁLVULA ANTIRRETORNO Ø150 mm | B1 | ACCESORIOS TERMOPLÁSTICOS | B15 |  | 8423828106754 | 18423828081140 |  | 20 | uds | 43.12 | Verde
SU2040 | EMPALME MIXTO 180x90 - Ø150 mm | B1 | ACCESORIOS TERMOPLÁSTICOS | B15 |  | 8423828105870 | 18423828032036 |  | 12 | uds | 23.23 | Verde
SU2045 | REMATE PARED REDONDO Ø150 mm | B1 | ACCESORIOS TERMOPLÁSTICOS | B15 |  | 8423828107072 | 18423828082055 |  | 25 | uds | 5.51 | Verde
SU2050 | CODO VERTICAL MIXTO 90º 180x90 - Ø150 mm | B1 | ACCESORIOS TERMOPLÁSTICOS | B15 |  | 8423828105931 | 18423828032081 |  | 12 | uds | 18.24 | Verde
SU2052 | VENTANILLA SALIDA REDONDA Ø150 mm | B1 | ACCESORIOS TERMOPLÁSTICOS | B15 |  | 8423828105856 | 18423828032012 |  | 8 | uds | 16.2 | Verde
SU2057 | ABRAZADERA REDONDA Ø150 mm | B1 | ACCESORIOS TERMOPLÁSTICOS | B15 |  | 8423828107638 | 18423828099152 |  | 25 | uds | 9.64 | Verde
SU2060 | CODO VERTICAL RECTANGULAR 90º 180x90 mm | B1 | ACCESORIOS TERMOPLÁSTICOS | B15 |  | 8423828105955 | 18423828032098 |  | 16 | uds | 17.28 | Verde
SU2061 | CODO VERTICAL RECTANGULAR 45º 180x90 mm | B1 | ACCESORIOS TERMOPLÁSTICOS | B15 |  | 8423828106761 | 18423828081171 |  | 16 | uds | 47.82 | Verde
SU2065 | ADAPTADOR Ø150 - Ø120 mm | B1 | ACCESORIOS TERMOPLÁSTICOS | B15 |  | 8423828106662 | 18423828035709 |  | 16 | uds | 8 | Verde
SU2070 | CODO HORIZONTAL RECTANGULAR 90º 180x90 mm | B1 | ACCESORIOS TERMOPLÁSTICOS | B15 |  | 8423828106150 | 18423828033774 |  | 11 | uds | 23.2 | Verde
SU2071 | CODO HORIZONTAL RECTANGULAR 45º 180x90 mm | B1 | ACCESORIOS TERMOPLÁSTICOS | B15 |  | 8423828106785 | 18423828081188 |  | 11 | uds | 71.12 | Verde
SU2075 | CODO REDONDO 90º Ø150 mm | B1 | ACCESORIOS TERMOPLÁSTICOS | B15 |  | 8423828106341 | 18423828034108 |  | 11 | uds | 21.62 | Verde
SU2076 | CODO REDONDO 45º Ø150 mm | B1 | ACCESORIOS TERMOPLÁSTICOS | B15 |  | 8423828106839 | 18423828081232 |  | 11 | uds | 28.58 | Verde
SU2090 | REMATE PARED RECTANGULAR 180x90 mm | B1 | ACCESORIOS TERMOPLÁSTICOS | B15 |  | 8423828106808 | 18423828081218 |  | 50 | uds | 7.57 | Verde
SU2100 | VENTANILLA SALIDA RECTANGULAR 180x90 mm | B1 | ACCESORIOS TERMOPLÁSTICOS | B15 |  | 8423828105832 | 18423828031992 |  | 10 | uds | 16.2 | Verde
SU2111 | ABRAZADERA RECTANGULAR 180x90 mm | B1 | ACCESORIOS TERMOPLÁSTICOS | B15 |  | 8423828107645 | 18423828099169 |  | 25 | uds | 10.31 | Verde
T-3 | EMPALME MIXTO EN "T" 180x90x300 - Ø125 mm | B1 | ACCESORIOS TERMOPLÁSTICOS | B15 |  | 8423828084366 | 18423828084363 |  | 6 | uds | 15.16 | Verde
TT-6 | UNIÓN EN "T" RECTANGULAR 180x90 mm | B1 | ACCESORIOS TERMOPLÁSTICOS | B15 |  | 8423828107607 | 18423828084547 |  | 3 | uds | 64.42 | Verde
0465 | VENTANILLA ALUMINIO BLANCO 150x150 mm | B1 | ACCESORIOS TERMOPLÁSTICOS | B28 |  | 8423828106617 | 18423828035464 |  | 25 | uds | 4.58 | Verde
0466 | VENTANILLA ALUMINIO BLANCO 170x170 mm | B1 | ACCESORIOS TERMOPLÁSTICOS | B28 |  | 8423828106624 | 18423828035471 |  | 15 | uds | 5.88 | Verde
0467 | VENTANILLA ALUMINIO BLANCO 200x200 mm | B1 | ACCESORIOS TERMOPLÁSTICOS | B28 |  | 8423828032251 | 18423828032258 |  | 25 | uds | 7.35 | Verde
0592 | VENTANILLA CON FIJACIONES Ø90 - 140 mm | B1 | ACCESORIOS TERMOPLÁSTICOS | B28 |  | 8423828106594 | 18423828035457 |  | 25 | uds | 9.67 | Verde
0593 | VENTANILLA CON FIJACIONES Ø125 - 160 mm | B1 | ACCESORIOS TERMOPLÁSTICOS | B28 |  | 8423828104934 | 18423828001216 |  | 25 | uds | 11.31 | Verde
0501 | CONDUCTO RECTANGULAR 110x55x1.500 mm | C1 | CONDUCTOS TERMOPLÁSTICOS RÍGIDOS | C11 |  | 8423828105047 | 18423828030476 |  | 18 | mts | 9.8 | Verde
0501/12 | CONDUCTO RECTANGULAR 110x55x1.200 mm | C1 | CONDUCTOS TERMOPLÁSTICOS RÍGIDOS | C11 |  | 8423828083789 | 18423828083786 |  | 7 | mts | 9.8 | Amarillo
0501/3 | CONDUCTO RECTANGULAR 110x55x3.000 mm | C1 | CONDUCTOS TERMOPLÁSTICOS RÍGIDOS | C31 |  | 8423828083802 | 18423828083809 |  | 600 | mts | 9.8 | Verde
0605 | CONDUCTO REDONDO Ø100x1.500 mm | C1 | CONDUCTOS TERMOPLÁSTICOS RÍGIDOS | C11 |  | 8423828105269 | 18423828030698 |  | 12 | mts | 9.8 | Verde
0605/12 | CONDUCTO REDONDO Ø100x1.200 mm | C1 | CONDUCTOS TERMOPLÁSTICOS RÍGIDOS | C11 |  | 8423828083840 | 18423828083847 |  | 7 | mts | 9.8 | Amarillo
0605/3 | CONDUCTO REDONDO Ø100x3.000 mm | C1 | CONDUCTOS TERMOPLÁSTICOS RÍGIDOS | C31 |  | 8423828012239 | 18423828012236 |  | 360 | mts | 9.8 | Verde
0601 | CONDUCTO RECTANGULAR 120x60x1.500 mm | C1 | CONDUCTOS TERMOPLÁSTICOS RÍGIDOS | C12 |  | 8423828105252 | 18423828030650 |  | 15 | mts | 10.77 | Verde
0601/3 | CONDUCTO RECTANGULAR 120x60x3.000 mm | C1 | CONDUCTOS TERMOPLÁSTICOS RÍGIDOS | C32 |  | 8423828034569 | 18423828034566 |  | 513 | mts | 10.77 | Verde
0801 | CONDUCTO RECTANGULAR 150x75x1.500 mm | C1 | CONDUCTOS TERMOPLÁSTICOS RÍGIDOS | C13 |  | 8423828105542 | 18423828031107 |  | 14 | mts | 17.37 | Verde
0801/3 | CONDUCTO RECTANGULAR 150x75x3.000 mm | C1 | CONDUCTOS TERMOPLÁSTICOS RÍGIDOS | C33 |  | 8423828013625 | 18423828013622 |  | 315 | mts | 17.37 | Verde
0805 | CONDUCTO REDONDO Ø120x1.500 mm | C1 | CONDUCTOS TERMOPLÁSTICOS RÍGIDOS | C13 |  | 8423828105559 | 18423828031114 |  | 12 | mts | 16.59 | Verde
0805/3 | CONDUCTO REDONDO Ø120x3.000 mm | C1 | CONDUCTOS TERMOPLÁSTICOS RÍGIDOS | C33 |  | 8423828034590 | 18423828034597 |  | 216 | mts | 16.59 | Verde
T-P 1002 | CONDUCTO RECTANGULAR 220x55x1.500 mm | C1 | CONDUCTOS TERMOPLÁSTICOS RÍGIDOS | C14 |  | 8423828106082 | 18423828033644 |  | 14 | mts | 25.47 | Verde
T-P 1005 | CONDUCTO REDONDO Ø125x1.500 mm | C1 | CONDUCTOS TERMOPLÁSTICOS RÍGIDOS | C14 |  | 8423828107003 | 18423828081713 |  | 11 | mts | 21.61 | Verde
TP1002/12 | CONDUCTO RECTANGULAR 220x55x1.200 mm | C1 | CONDUCTOS TERMOPLÁSTICOS RÍGIDOS | C14 |  | 8423828084441 | 18423828084448 |  | 5 | mts | 25.47 | Amarillo
TP1002/1B | CONDUCTO RECTANGULAR 220x55x1.000 mm BP | C1 | CONDUCTOS TERMOPLÁSTICOS RÍGIDOS | C14 |  | 8423828084458 | 38423828084459 |  | 9 | mts | 25.47 | Verde
T-P1002/3 | CONDUCTO RECTANGULAR 220x55x3.000 mm | C1 | CONDUCTOS TERMOPLÁSTICOS RÍGIDOS | C34 |  | 8423828034613 | 18423828034610 |  | 309 | mts | 25.47 | Verde
TP1005/12 | CONDUCTO REDONDO Ø125x1.200 mm | C1 | CONDUCTOS TERMOPLÁSTICOS RÍGIDOS | C14 |  | 8423828084489 | 18423828084486 |  | 5 | mts | 21.61 | Amarillo
T-P1005/3 | CONDUCTO REDONDO Ø125x3.000 mm | C1 | CONDUCTOS TERMOPLÁSTICOS RÍGIDOS | C34 |  | 8423828106396 | 18423828034627 |  | 216 | mts | 21.61 | Verde
SU2002 | CONDUCTO RECTANGULAR 180x90x1.500 mm | C1 | CONDUCTOS TERMOPLÁSTICOS RÍGIDOS | C15 |  | 8423828106280 | 18423828033989 |  | 14 | mts | 28.97 | Verde
SU-2002/3 | CONDUCTO RECTANGULAR 180x90x3.000 mm | C1 | CONDUCTOS TERMOPLÁSTICOS RÍGIDOS | C35 |  | 8423828034637 | 18423828034634 |  | 213 | mts | 28.97 | Verde
SU2005 | CONDUCTO REDONDO Ø150x1.500 mm | C1 | CONDUCTOS TERMOPLÁSTICOS RÍGIDOS | C15 |  | 8423828105894 | 18423828032067 |  | 9 | mts | 24.67 | Verde
SU2005/3 | CONDUCTO REDONDO Ø150x3.000 mm | C1 | CONDUCTOS TERMOPLÁSTICOS RÍGIDOS | C35 |  | 8423828034453 | 18423828034450 |  | 147 | mts | 24.67 | Verde
05P1 | CONDUCTO SIBERPURE 110x55x1.500 mm | C1 | CONDUCTOS TERMOPLÁSTICOS RÍGIDOS | C21 |  | 8423828000847 | 18423828000844 |  | 18 | mts | 20.44 | Amarillo
05P1/3 | CONDUCTO SIBERPURE 110x55x3.000 mm | C1 | CONDUCTOS TERMOPLÁSTICOS RÍGIDOS | C21 |  | 8423828083833 | 18423828083830 |  | 18 | mts | 20.44 | Amarillo
06P5 | CONDUCTO SIBERPURE Ø100 x 1.500 mm | C1 | CONDUCTOS TERMOPLÁSTICOS RÍGIDOS | C21 |  | 8423828083178 | 18423828083175 |  | 18 | mts | 19.35 | Amarillo
06P5/3 | CONDUCTO SIBERPURE Ø100 x 3.000 mm | C1 | CONDUCTOS TERMOPLÁSTICOS RÍGIDOS | C21 |  | 8423828083871 | 18423828083878 |  | 18 | mts | 19.35 | Amarillo
TP 10P2/3 | CONDUCTO SIBERPURE 220x55x3.000 mm | C1 | CONDUCTOS TERMOPLÁSTICOS RÍGIDOS | C24 |  | 8423828084434 | 18423828084431 |  | 309 | mts | 39.62 | Amarillo
T-P 10P5 | CONDUCTO SIBERPURE Ø125 x 1.500 mm | C1 | CONDUCTOS TERMOPLÁSTICOS RÍGIDOS | C24 |  | 8423828083161 | 18423828083168 |  | 11 | mts | 33.5 | Amarillo
T-P10P5/3 | CONDUCTO SIBERPURE Ø125 x 3.000 mm | C1 | CONDUCTOS TERMOPLÁSTICOS RÍGIDOS | C24 |  | 8423828084502 | 18423828084509 |  | 216 | mts | 33.5 | Amarillo
SU20P2 | CONDUCTO SIBERPURE RECTANG. 180x90x1.500 mm | C1 | CONDUCTOS TERMOPLÁSTICOS RÍGIDOS | C25 |  | 8423828084328 | 18423828084325 |  | 14 | mts | 42.76 | Amarillo
SU20P2/3 | CONDUCTO SIBERPURE RECTANG. 180x90x3.000 mm | C1 | CONDUCTOS TERMOPLÁSTICOS RÍGIDOS | C25 |  | 8423828084335 | 18423828084332 |  | 6 | mts | 42.76 | Amarillo
SU20P5/3 | CONDUCTO SIBERPURE REDONDO Ø150x3.000 mm | C1 | CONDUCTOS TERMOPLÁSTICOS RÍGIDOS | C25 |  | 8423828084359 | 18423828084356 |  | 6 | mts | 44.6 | Amarillo
PL-0501 | CONDUCTO PLEGABLE RECTANGULAR 110x55x1.500 mm | D1 | CONDUCTOS TERMOPLÁSTICOS PLEGABLES | D10 |  | 8423828106020 | 18423828033125 |  | 18 | mts | 9.8 | Verde
0686/10I | CONDUCTO FLEX.REDONDO Ø80x10000mm ALTA PRESTACIÓN | E1 | CONDUCTOS FLEXIBLES PVC | E10 |  | 8423828095058 | 18423828095055 |  | 1 | uds | 112.86 | Verde
0687/3 | CONDUCTO FLEX.REDONDO Ø90x3.000 mm | E1 | CONDUCTOS FLEXIBLES PVC | E10 |  | 8423828031797 | 18423828031794 |  | 24 | uds | 24.93 | Verde
0687/6 | CONDUCTO FLEX.REDONDO Ø90x6.000 mm | E1 | CONDUCTOS FLEXIBLES PVC | E10 |  | 8423828083864 | 18423828083861 |  | 30 | uds | 48.34 | Verde
0688/10I | CONDUCTO FLEX.REDONDO Ø102x10000mm ALTA PRESTACIÓN | E1 | CONDUCTOS FLEXIBLES PVC | E11 |  | 8423828095072 | 18423828095079 |  | 1 | uds | 117.78 | Verde
0688/3 | CONDUCTO FLEX.REDONDO Ø102x3.000 mm | E1 | CONDUCTOS FLEXIBLES PVC | E11 |  | 8423828104972 | 18423828013387 |  | 72 | uds | 23.55 | Verde
0688/6 | CONDUCTO FLEX.REDONDO Ø102x6.000 mm | E1 | CONDUCTOS FLEXIBLES PVC | E11 |  | 8423828106716 | 18423828035860 |  | 36 | uds | 47.1 | Verde
PR-500/3 | CONDUCTO FLEX.RECTANGULAR 110x55x3.000 mm | E1 | CONDUCTOS FLEXIBLES PVC | E11 |  | 8423828084090 | 18423828084097 |  | 75 | uds | 46.04 | Verde
0689/10I | CONDUCTO FLEX.REDONDO Ø127x10000mm ALTA PRESTACIÓN | E1 | CONDUCTOS FLEXIBLES PVC | E13 |  | 8423828095089 | 18423828095086 |  | 1 | uds | 136.35 | Verde
0689/3 | CONDUCTO FLEX.REDONDO Ø127x3.000 mm | E1 | CONDUCTOS FLEXIBLES PVC | E13 |  | 8423828106099 | 18423828033675 |  | 40 | uds | 27.5 | Verde
0689/6 | CONDUCTO FLEX.REDONDO Ø127x6.000 mm | E1 | CONDUCTOS FLEXIBLES PVC | E13 |  | 8423828013489 | 18423828013486 |  | 15 | uds | 54.96 | Verde
PR-800/3 | CONDUCTO FLEX.RECTANGULAR 150x75x3.000 mm | E1 | CONDUCTOS FLEXIBLES PVC | E13 |  | 8423828084113 | 18423828084110 |  | 10 | uds | 59.89 | Verde
PR-1000/3 | CONDUCTO FLEX.RECTANGULAR 220x55x3.000 mm | E1 | CONDUCTOS FLEXIBLES PVC | E14 |  | 8423828084069 | 18423828084066 |  | 10 | uds | 98.36 | Verde
PR1000/6 | CONDUCTO FLEX.RECTANGULAR 220x55x6.000 mm | E1 | CONDUCTOS FLEXIBLES PVC | E14 |  | 8423828084076 | 18423828084073 |  | 10 | uds | 183.91 | Verde
0690/10I | CONDUCTO FLEX.REDONDO Ø152x10000mm ALTA PRESTACIÓN | E1 | CONDUCTOS FLEXIBLES PVC | E15 |  | 8423828095096 | 18423828095093 |  | 1 | uds | 163.62 | Verde
0690/3 | CONDUCTO FLEX.REDONDO Ø150x3.000 mm | E1 | CONDUCTOS FLEXIBLES PVC | E15 |  | 8423828105009 | 18423828013547 |  | 36 | uds | 32.02 | Verde
0690/6 | CONDUCTO FLEX.REDONDO Ø150x6.000 mm | E1 | CONDUCTOS FLEXIBLES PVC | E15 |  | 8423828105023 | 18423828013554 |  | 18 | uds | 64.09 | Verde
PR-900/3 | CONDUCTO FLEX.RECTANGULAR 180x90x3.000 mm | E1 | CONDUCTOS FLEXIBLES PVC | E15 |  | 8423828084137 | 18423828084134 |  | 10 | uds | 117.47 | Verde
CCF-500-C | CODO FLEX.RECTANGULAR 110x55x500 mm CB | F1 | CODOS FLEXIBLES PVC | F11 |  | 8423828106518 | 18423828035372 |  | 10 | uds | 29.17 | Verde
CMF-100-C | CODO FLEX.REDONDO MIXTO 110x55x500-Ø100 mm CB | F1 | CODOS FLEXIBLES PVC | F11 |  | 8423828034064 | 18423828034061 |  | 6 | uds | 18.36 | Verde
CRF-100-C | CODO FLEX.REDONDO Ø100x500 mm CB | F1 | CODOS FLEXIBLES PVC | F11 |  | 8423828106501 | 18423828035365 |  | 6 | uds | 16.72 | Verde
CCF-800-C | CODO FLEX.RECTANGULAR 150x75x500 mm CB | F1 | CODOS FLEXIBLES PVC | F13 |  | 8423828106266 | 18423828033910 |  | 8 | uds | 36.88 | Verde
CRF-120-C | CODO FLEX.REDONDO Ø120x500 mm CB | F1 | CODOS FLEXIBLES PVC | F13 |  | 8423828106273 | 18423828033934 |  | 8 | uds | 21.98 | Verde
CCF-1000C | CODO FLEX.RECTANGULAR 220x55x500 mm CB | F1 | CODOS FLEXIBLES PVC | F14 |  | 8423828107133 | 18423828082901 |  | 5 | uds | 64.17 | Verde
CCF1000C1 | CODO FLEX.RECTANGULAR 220x55x1.000 mm | F1 | CODOS FLEXIBLES PVC | F14 |  | 8423828084014 | 18423828084011 |  | 1 | uds | 99.42 | Amarillo
CMF-1000C | CODO FLEX.RECTANGULAR MIXTO 220x55x500-Ø125 mm CB | F1 | CODOS FLEXIBLES PVC | F14 |  | 8423828083598 | 18423828083595 |  | 6 | uds | 71.64 | Verde
CRF-125-C | CODO FLEX.REDONDO Ø125x500 mm CB | F1 | CODOS FLEXIBLES PVC | F14 |  | 8423828107140 | 18423828082918 |  | 8 | uds | 26.57 | Verde
CCF-900-C | CODO FLEX.RECTANGULAR 180x90x500 mm CB | F1 | CODOS FLEXIBLES PVC | F15 |  | 8423828106372 | 18423828034214 |  | 4 | uds | 56.47 | Verde
CRF-150-C | CODO FLEX.REDONDO Ø150x500 mm CB | F1 | CODOS FLEXIBLES PVC | F15 |  | 8423828106013 | 18423828032791 |  | 3 | uds | 58.9 | Verde
AV B18002 | SIBERVENT MONOFASE PRESIÓN CONTROLADA BBC2 1800 | G1 | GRUPOS VENTILACIÓN MECÁNICOS | G10 |  | 8445422001556 | 18445422001553 |  | 1 | uds | 4063.19 | Verde
AV B26002 | SIBERVENT MONOFASE PRESIÓN CONTROLADA BBC2 2600 | G1 | GRUPOS VENTILACIÓN MECÁNICOS | G10 |  | 8445422001570 | 18445422001577 |  | 1 | uds | 5029.77 | Rojo
AV B40002 | SIBERVENT MONOFASE PRESIÓN CONTROLADA BBC2 4000 | G1 | GRUPOS VENTILACIÓN MECÁNICOS | G10 |  | 8445422001587 | 18445422001584 |  | 1 | uds | 6546.57 | Verde
AV B5502 | SIBERVENT MONOFASE PRESIÓN CONTROLADA BBC2 550 | G1 | GRUPOS VENTILACIÓN MECÁNICOS | G10 |  | 8445422001594 | 18445422001591 |  | 1 | uds | 2522.77 | Rojo
AV B70002 | SIBERVENT MONOFASE PRESIÓN CONTROLADA BBC2 7000 | G1 | GRUPOS VENTILACIÓN MECÁNICOS | G10 |  | 8445422001600 | 18445422001607 |  | 1 | uds | 8745.46 | Rojo
AV B90002 | SIBERVENT MONOFASE PRESIÓN CONTROLADA BBC2 9000 | G1 | GRUPOS VENTILACIÓN MECÁNICOS | G10 |  | 8445422001617 | 18445422001614 |  | 1 | uds | 10401.86 | Rojo
AV B9502 | SIBERVENT MONOFASE PRESIÓN CONTROLADA BBC2 950 | G1 | GRUPOS VENTILACIÓN MECÁNICOS | G10 |  | 8445422001624 | 18445422001621 |  | 1 | uds | 3133.72 | Rojo
AV M402 III | SIBERVENT MONOFÁSICO M402 III | G1 | GRUPOS VENTILACIÓN MECÁNICOS | G10 |  | 8445422001631 | 18445422001638 |  | 1 | uds | 1055.03 | Verde | https://www.siberzone.es/documentacion-tecnica/sibervent-monofasico-m402-iii
CAEC1000P II | SIBERCRIT EC 1000 PC | G1 | GRUPOS VENTILACIÓN MECÁNICOS | G10 |  | 8445422003062 | 18445422003069 |  | 1 | uds | 2991.79 | Verde
CAEC2500P II | SIBERCRIT EC 3100 PC II | G1 | GRUPOS VENTILACIÓN MECÁNICOS | G10 |  | 8445422003079 | 18445422003076 |  | 1 | uds | 3517.94 | Verde
CAEC2500P II_MOTOR | SIBERCRIT EC 3100 PC II - MOTOR RECAMBIO | G1 | GRUPOS VENTILACIÓN MECÁNICOS | G10 |  | 8445422028003 | 18445422028000 |  | 1 | uds | 1887.01 | Rojo
CAEC2800P | SIBERCRIT EC 2800 PC | G1 | GRUPOS VENTILACIÓN MECÁNICOS | G10 |  | 8445422003086 | 18445422003083 |  | 1 | uds | 3615.16 | Rojo
CAEC3000P | SIBERCRIT EC 3200 PC | G1 | GRUPOS VENTILACIÓN MECÁNICOS | G10 |  | 8445422003093 | 18445422003090 |  | 1 | uds | 3905.32 | Rojo
CAEC450P | SIBERCRIT EC 450 PC | G1 | GRUPOS VENTILACIÓN MECÁNICOS | G10 |  | 8445422003109 | 18445422003106 |  | 1 | uds | 2517.5 | Rojo
CAEC500P II | SIBERCRIT EC 500 PC II | G1 | GRUPOS VENTILACIÓN MECÁNICOS | G10 |  | 8445422003116 | 18445422003113 |  | 1 | uds | 2528.05 | Rojo
CAEC700P | SIBERCRIT EC 700 PC | G1 | GRUPOS VENTILACIÓN MECÁNICOS | G10 |  | 8445422003123 | 18445422003120 |  | 1 | uds | 2701.87 | Rojo
HIGVENT | VMC HIGROVENT COMPACTA 1XØ125MM 6XØ80MM | G1 | GRUPOS VENTILACIÓN MECÁNICOS | G10 |  | 8445422006995 | 18445422006992 |  | 1 | uds | 621.27 | Verde | https://www.siberzone.es/documentacion-tecnica/vmc-higrovent-compacta-1xo125mm-6xo80mm
ISFRHOME | EQUIPO INSUFLAIR HOME HASTA 350 M3/H CON FILTRO F7 | G1 | GRUPOS VENTILACIÓN MECÁNICOS | G10 |  | 8445422022872 | 18445422022879 |  | 1 | uds | 4615.94 | Rojo | https://www.siberzone.es/documentacion-tecnica/equipo-insuflair-home-hasta-350-m3h-con-filtro-f7
ISFRMAX | EQUIPO INSUFLAIR MAX HASTA 100 M3/H CON FILTRO F7 | G1 | GRUPOS VENTILACIÓN MECÁNICOS | G10 |  | 8445422022902 | 18445422022909 |  | 1 | uds | 10404 | Rojo
SCEZ1000 | SIBERCRIT EZ 1000 | G1 | GRUPOS VENTILACIÓN MECÁNICOS | G10 |  | 8445422010220 | 18445422010227 |  | 1 | uds | 2224.07 | Verde
SCEZ1800 | SIBERCRIT EZ 1800 | G1 | GRUPOS VENTILACIÓN MECÁNICOS | G10 |  | 8445422010237 | 18445422010234 |  | 1 | uds | 2943.15 | Verde
SCEZ2700 | SIBERCRIT EZ 2700 | G1 | GRUPOS VENTILACIÓN MECÁNICOS | G10 |  | 8445422010244 | 18445422010241 |  | 1 | uds | 4200.07 | Verde
SCEZ4100 | SIBERCRIT EZ 4100 | G1 | GRUPOS VENTILACIÓN MECÁNICOS | G10 |  | 8445422010251 | 18445422010258 |  | 1 | uds | 5983.83 | Rojo
SCEZ580 | SIBERCRIT EZ 580 | G1 | GRUPOS VENTILACIÓN MECÁNICOS | G10 |  | 8445422010268 | 18445422010265 |  | 1 | uds | 1794.87 | Rojo
SCEZ7100 | SIBERCRIT EZ 7100 | G1 | GRUPOS VENTILACIÓN MECÁNICOS | G10 |  | 8445422010275 | 18445422010272 |  | 1 | uds | 8135.45 | Rojo
SCEZ9100 | SIBERCRIT EZ 9100 | G1 | GRUPOS VENTILACIÓN MECÁNICOS | G10 |  | 8445422010282 | 18445422010289 |  | 1 | uds | 9838.36 | Rojo
DFAIR2 | GRUPO DF SIBER DF AIR 2 CONTROL DISPLAY 270M3/H | G1 | GRUPOS VENTILACIÓN MECÁNICOS | G32 |  | 8445422012361 | 18445422012368 |  | 1 | uds | 2659.07 | Verde | https://www.siberzone.es/documentacion-tecnica/grupo-df-siber-df-air-2-control-display-270m3h
DFBASIC1 | GRUPO DOBLE FLUJO SIBER DF BASIC CON MANDO 150M3/H | G1 | GRUPOS VENTILACIÓN MECÁNICOS | G11 |  | 8445422012507 | 18445422012504 |  | 1 | uds | 2119.25 | Verde | https://www.siberzone.es/documentacion-tecnica/grupo-doble-flujo-siber-df-basic-con-mando-150m3h
DFBASIC2 | GRUPO DOBLE FLUJO SIBER DF BASIC CON MANDO 200M3/H | G1 | GRUPOS VENTILACIÓN MECÁNICOS | G11 |  | 8445422012026 | 18445422012023 |  | 1 | uds | 2119.25 | Verde | https://www.siberzone.es/documentacion-tecnica/grupo-doble-flujo-siber-df-basic-con-mando-200m3h
DFEVO+1 | GRUPO DF SIBER EVO1 BP PLUS SIN MANDO 150 M3/H | G1 | GRUPOS VENTILACIÓN MECÁNICOS | G11 |  | 8445422014815 | 18445422014812 |  | 1 | uds | 3065.27 | Negro | https://www.siberzone.es/documentacion-tecnica/grupo-df-siber-evo1-bp-plus-sin-mando-150-m3h
DFEVO+2 | GRUPO DF SIBER EVO2 BP PLUS SIN MANDO 200 M3/H | G1 | GRUPOS VENTILACIÓN MECÁNICOS | G11 |  | 8445422014808 | 18445422014805 |  | 1 | uds | 3142.82 | Negro | https://www.siberzone.es/documentacion-tecnica/grupo-df-siber-evo2-bp-plus-sin-mando-200-m3h
DFEVO1 | GRUPO DOBLE FLUJO SIBER EVO1 BP SIN MANDO 150 M3/H | G1 | GRUPOS VENTILACIÓN MECÁNICOS | G11 |  | 8445422000054 | 18445422000051 |  | 1 | uds | 2773.88 | Verde | https://www.siberzone.es/documentacion-tecnica/grupo-doble-flujo-siber-evo1-bp-sin-mando-150-m3h
DFEVO1ENT | GRUPO DF SIBER EVO1 BP ENT SIN MANDO 150M3/H | G1 | GRUPOS VENTILACIÓN MECÁNICOS | G11 |  | 8445422000061 | 18445422000068 |  | 1 | uds | 3375.65 | Negro | https://www.siberzone.es/documentacion-tecnica/grupo-df-siber-evo1-bp-ent-sin-mando-150m3h
DFEVO1PR | GRUPO DOBLE FLUJO SIBER EVO1 BP PR S/MANDO 150M3/H | G1 | GRUPOS VENTILACIÓN MECÁNICOS | G11 |  | 8445422023480 | 18445422023487 |  | 1 | uds | 3182.51 | Negro | https://www.siberzone.es/documentacion-tecnica/grupo-doble-flujo-siber-evo1-bp-pr-smando-150m3h
DFEVO2 | GRUPO DOBLE FLUJO SIBER EVO2 BP SIN MANDO 200 M3/H | G1 | GRUPOS VENTILACIÓN MECÁNICOS | G11 |  | 8445422000078 | 18445422000075 |  | 1 | uds | 2773.88 | Verde | https://www.siberzone.es/documentacion-tecnica/grupo-doble-flujo-siber-evo2-bp-sin-mando-200-m3h
DFEVO2ENT | GRUPO DF SIBER EVO2 BP ENT SIN MANDO 200M3/H | G1 | GRUPOS VENTILACIÓN MECÁNICOS | G11 |  | 8445422000085 | 18445422000082 |  | 1 | uds | 3375.65 | Negro | https://www.siberzone.es/documentacion-tecnica/grupo-df-siber-evo2-bp-ent-sin-mando-200m3h
DFEVO2PR | GRUPO DOBLE FLUJO SIBER EVO2 BP PR S/MANDO 200M3/H | G1 | GRUPOS VENTILACIÓN MECÁNICOS | G11 |  | 8445422023497 | 18445422023494 |  | 1 | uds | 3182.51 | Negro | https://www.siberzone.es/documentacion-tecnica/grupo-doble-flujo-siber-evo2-bp-pr-smando-200m3h
DFEVO3 | GRUPO DOBLE FLUJO SIBER EVO3 BP SIN MANDO 300 M3/H | G1 | GRUPOS VENTILACIÓN MECÁNICOS | G11 |  | 8445422026160 | 18445422026167 |  | 1 | uds | 3360.69 | Verde | https://www.siberzone.es/documentacion-tecnica/grupo-doble-flujo-siber-evo3-bp-sin-mando-300-m3h
DFEVO3ENT | GRUPO DF SIBER EVO3 BP ENT SIN MANDO 300 M3/H | G1 | GRUPOS VENTILACIÓN MECÁNICOS | G11 |  | 8445422026948 | 18445422026945 |  | 1 | uds | 4267.88 | Negro | https://www.siberzone.es/documentacion-tecnica/grupo-df-siber-evo3-bp-ent-sin-mando-300-m3h
DFEVO3ENTPR | GRUPO DF SIBER EVO3 BP ENT PR S/MANDO 300M3/H | G1 | GRUPOS VENTILACIÓN MECÁNICOS | G11 |  | 8445422026962 | 18445422026969 |  | 1 | uds | 4526.5 | Negro | https://www.siberzone.es/documentacion-tecnica/grupo-df-siber-evo3-bp-ent-pr-smando-300m3h
DFEVO3PR | GRUPO DF SIBER EVO3 BP PR DERECHA S/MANDO 300M3/H | G1 | GRUPOS VENTILACIÓN MECÁNICOS | G11 |  | 8445422026955 | 18445422026952 |  | 1 | uds | 3778.67 | Amarillo | https://www.siberzone.es/documentacion-tecnica/grupo-df-siber-evo3-bp-pr-derecha-smando-300m3h
DFEVO4 | GRUPO DF SIBER EVO4 BP SIN MANDO 400 M3/H | G1 | GRUPOS VENTILACIÓN MECÁNICOS | G11 |  | 8445422026979 | 18445422026976 |  | 1 | uds | 3782.64 | Verde | https://www.siberzone.es/documentacion-tecnica/grupo-df-siber-evo4-bp-sin-mando-400-m3h
DFEVO4ENT | GRUPO DF SIBER EVO4 BP ENT SIN MANDO 400 M3/H | G1 | GRUPOS VENTILACIÓN MECÁNICOS | G11 |  | 8445422026986 | 18445422026983 |  | 1 | uds | 4645.42 | Negro | https://www.siberzone.es/documentacion-tecnica/grupo-df-siber-evo4-bp-ent-sin-mando-400-m3h
DFEVO4ENTPR | GRUPO DF SIBER EVO4 BP ENT PR S/MANDO 400M3/H | G1 | GRUPOS VENTILACIÓN MECÁNICOS | G11 |  | 8445422027006 | 18445422027003 |  | 1 | uds | 4904.03 | Negro | https://www.siberzone.es/documentacion-tecnica/grupo-df-siber-evo4-bp-ent-pr-smando-400m3h
DFEVO4PR | GRUPO DF SIBER EVO4 BP PR DERECHA S/MANDO 400M3/H | G1 | GRUPOS VENTILACIÓN MECÁNICOS | G11 |  | 8445422026993 | 18445422026990 |  | 1 | uds | 4217.27 | Verde | https://www.siberzone.es/documentacion-tecnica/grupo-df-siber-evo4-bp-pr-derecha-smando-400m3h
DFEX340L | GRUPO DOBLE FLUJO SIBER EXCELLENT 3 TIPO 4/0L | G1 | GRUPOS VENTILACIÓN MECÁNICOS | G32 |  | 8445422014990 | 18445422014997 |  | 1 | uds | 3717.31 | Verde
DFEX340LP | GRUPO DOBLE FLUJO SIBER EXCELLENT 3 TIPO 4/0L PLUS | G1 | GRUPOS VENTILACIÓN MECÁNICOS | G32 |  | 8445422015003 | 18445422015000 |  | 1 | uds | 4055.81 | Verde
DFEX340R | GRUPO DOBLE FLUJO SIBER EXCELLENT 3 TIPO 4/0R | G1 | GRUPOS VENTILACIÓN MECÁNICOS | G32 |  | 8445422015010 | 18445422015017 |  | 1 | uds | 4073.06 | Verde
DFEX340RP | GRUPO DOBLE FLUJO SIBER EXCELLENT 3 TIPO 4/0R PLUS | G1 | GRUPOS VENTILACIÓN MECÁNICOS | G32 |  | 8445422004991 | 18445422004998 |  | 1 | uds | 4565.91 | Negro
DFEX440L | GRUPO DOBLE FLUJO SIBER EXCELLENT 4 TIPO 4/0L | G1 | GRUPOS VENTILACIÓN MECÁNICOS | G32 |  | 8445422015041 | 18445422015048 |  | 1 | uds | 4191.21 | Verde
DFEX440LP | GRUPO DOBLE FLUJO SIBER EXCELLENT 4 TIPO 4/0L PLUS | G1 | GRUPOS VENTILACIÓN MECÁNICOS | G32 |  | 8445422015058 | 18445422015055 |  | 1 | uds | 4512.76 | Verde
DFEX440R | GRUPO DOBLE FLUJO SIBER EXCELLENT 4 TIPO 4/0R | G1 | GRUPOS VENTILACIÓN MECÁNICOS | G32 |  | 8445422015065 | 18445422015062 |  | 1 | uds | 4191.21 | Verde
DFOPTIMA1BPL | GRUPO DF SIBER OPTIMA 1 BP IZQ SIN MANDO 150 M3/H | G1 | GRUPOS VENTILACIÓN MECÁNICOS | G11 |  | 8445422012477 | 18445422012474 |  | 1 | uds | 2554.14 | Negro | https://www.siberzone.es/documentacion-tecnica/grupo-df-siber-optima-1-bp-izq-sin-mando-150-m3h
DFOPTIMA1BPLM | GR.DF SIBER OPTIMA1 BP IZQ S/ MANDO 150M3/H MODBUS | G1 | GRUPOS VENTILACIÓN MECÁNICOS | G11 |  | 8445422027853 | 18445422027850 |  | 1 | uds | 2554.14 | Amarillo
DFOPTIMA1BPR | GRUPO DF SIBER OPTIMA 1 BP DER SIN MANDO 150 M3/H | G1 | GRUPOS VENTILACIÓN MECÁNICOS | G11 |  | 8445422015317 | 18445422015314 |  | 1 | uds | 2554.14 | Negro | https://www.siberzone.es/documentacion-tecnica/grupo-df-siber-optima-1-bp-der-sin-mando-150-m3h
DFOPTIMA1BPRM | GR.DF SIBER OPTIMA1 BP DER S/ MANDO 150M3/H MODBUS | G1 | GRUPOS VENTILACIÓN MECÁNICOS | G11 |  | 8445422027860 | 18445422027867 |  | 1 | uds | 2554.14 | Amarillo
DFOPTIMA2BPL | GRUPO DF SIBER OPTIMA 2 BP IZQ SIN MANDO 200 M3/H | G1 | GRUPOS VENTILACIÓN MECÁNICOS | G11 |  | 8445422012491 | 18445422012498 |  | 1 | uds | 2554.14 | Negro | https://www.siberzone.es/documentacion-tecnica/grupo-df-siber-optima-2-bp-izq-sin-mando-200-m3h
DFOPTIMA2BPLM | GR.DF SIBER OPTIMA2 BP IZQ S/ MANDO 200M3/H MODBUS | G1 | GRUPOS VENTILACIÓN MECÁNICOS | G11 |  | 8445422025910 | 18445422025917 |  | 1 | uds | 2554.14 | Amarillo
DFOPTIMA2BPR | GRUPO DF SIBER OPTIMA 2 BP DER SIN MANDO 200 M3/H | G1 | GRUPOS VENTILACIÓN MECÁNICOS | G11 |  | 8445422012484 | 18445422012481 |  | 1 | uds | 2554.14 | Negro | https://www.siberzone.es/documentacion-tecnica/grupo-df-siber-optima-2-bp-der-sin-mando-200-m3h
DFOPTIMA2BPRM | GR.DF SIBER OPTIMA2 BP DER S/ MANDO 200M3/H MODBUS | G1 | GRUPOS VENTILACIÓN MECÁNICOS | G11 |  | 8445422025903 | 18445422025900 |  | 1 | uds | 2554.14 | Amarillo
DFX4540L | GRUPO DOBLE FLUJO SIBER EXCELLENT45 TIPO 4/0L | G1 | GRUPOS VENTILACIÓN MECÁNICOS | G32 |  | 8445422015218 | 18445422015215 |  | 1 | uds | 4811.74 | Verde
DFX4540LP | GRUPO DOBLE FLUJO SIBER EXCELLENT45 TIPO 4/0L PLUS | G1 | GRUPOS VENTILACIÓN MECÁNICOS | G32 |  | 8445422015225 | 18445422015222 |  | 1 | uds | 5229.21 | Verde
DFX4540R | GRUPO DOBLE FLUJO SIBER EXCELLENT45 TIPO 4/0R | G1 | GRUPOS VENTILACIÓN MECÁNICOS | G32 |  | 8445422015232 | 18445422015239 |  | 1 | uds | 4811.74 | Negro
RENOVAIR70B | RECUP. DESCENT. RENOVAIR CON REJ.MUR. 9010 | G1 | GRUPOS VENTILACIÓN MECÁNICOS | G33 |  | 8445422009262 | 18445422009269 |  | 1 | uds | 2800.63 | Verde
RENOVAIR70BE | RECUP. DESCENT. RENOVAIR CON REJ.MUR. 9010 L=70CM | G1 | GRUPOS VENTILACIÓN MECÁNICOS | G33 |  | 8445422009279 | 18445422009276 |  | 1 | uds | 3171.35 | Negro
RENOVAIR70I | RECUP. DESCENT. RENOVAIR CON REJ.MUR. INOX | G1 | GRUPOS VENTILACIÓN MECÁNICOS | G33 |  | 8445422009286 | 18445422009283 |  | 1 | uds | 2893.99 | Verde
RENOVAIR70PB | RECUP. DESCENT. RENOVAIR PLUS CON REJ.MUR. 9010 | G1 | GRUPOS VENTILACIÓN MECÁNICOS | G33 |  | 8445422009293 | 18445422009290 |  | 1 | uds | 2974.01 | Verde
RENOVAIR70PBE | RECUP. DESCENT. RENOVAIR PLUS REJ.MUR. 9010 L=70CM | G1 | GRUPOS VENTILACIÓN MECÁNICOS | G33 |  | 8445422009309 | 18445422009306 |  | 1 | uds | 3361.39 | Negro
RENOVAIR70PI | RECUP. DESCENT. RENOVAIR PLUS CON REJ.MUR. INOX | G1 | GRUPOS VENTILACIÓN MECÁNICOS | G33 |  | 8445422009316 | 18445422009313 |  | 1 | uds | 3067.36 | Verde
SCAC1600 | SIBERCRIT ACUSTIC 1600 | G1 | GRUPOS VENTILACIÓN MECÁNICOS | G12 |  | 8445422010077 | 18445422010074 |  | 1 | uds | 1700.38 | Rojo
SCAC2000 | SIBERCRIT ACUSTIC 2000 | G1 | GRUPOS VENTILACIÓN MECÁNICOS | G12 |  | 8445422010084 | 18445422010081 |  | 1 | uds | 1800.73 | Rojo
SCAC2800 | SIBERCRIT ACUSTIC 2800 | G1 | GRUPOS VENTILACIÓN MECÁNICOS | G12 |  | 8445422010091 | 18445422010098 |  | 1 | uds | 1830.52 | Rojo
SCAC340 | SIBERCRIT ACUSTIC 340 | G1 | GRUPOS VENTILACIÓN MECÁNICOS | G12 |  | 8445422010107 | 18445422010104 |  | 1 | uds | 829.84 | Rojo
SCAC360 | SIBERCRIT ACUSTIC 360 | G1 | GRUPOS VENTILACIÓN MECÁNICOS | G12 |  | 8445422010114 | 18445422010111 |  | 1 | uds | 889.51 | Rojo
SCAC700 | SIBERCRIT ACUSTIC 700 | G1 | GRUPOS VENTILACIÓN MECÁNICOS | G12 |  | 8445422010121 | 18445422010128 |  | 1 | uds | 1041.37 | Rojo
SCAC950 | SIBERCRIT ACUSTIC 950 | G1 | GRUPOS VENTILACIÓN MECÁNICOS | G12 |  | 8445422010138 | 18445422010135 |  | 1 | uds | 1136.27 | Rojo
SCBC1600 | SIBERCRIT BC 1600 | G1 | GRUPOS VENTILACIÓN MECÁNICOS | G12 |  | 8445422010145 | 18445422010142 |  | 1 | uds | 1524.09 | Verde
SCBC2000 | SIBERCRIT BC 2000 | G1 | GRUPOS VENTILACIÓN MECÁNICOS | G12 |  | 8445422010152 | 18445422010159 |  | 1 | uds | 1686.83 | Rojo
SCBC2800 | SIBERCRIT BC 2800 | G1 | GRUPOS VENTILACIÓN MECÁNICOS | G12 |  | 8445422010169 | 18445422010166 |  | 1 | uds | 1746.5 | Rojo
SCBC340 | SIBERCRIT BC 340 | G1 | GRUPOS VENTILACIÓN MECÁNICOS | G12 |  | 8445422010176 | 18445422010173 |  | 1 | uds | 715.92 | Verde
SCBC360 | SIBERCRIT BC 360 | G1 | GRUPOS VENTILACIÓN MECÁNICOS | G12 |  | 8445422010183 | 18445422010180 |  | 1 | uds | 740.37 | Verde
SCBC700 | SIBERCRIT BC 700 | G1 | GRUPOS VENTILACIÓN MECÁNICOS | G12 |  | 8445422010190 | 18445422010197 |  | 1 | uds | 997.99 | Verde
SCBC950 | SIBERCRIT BC 950 | G1 | GRUPOS VENTILACIÓN MECÁNICOS | G12 |  | 8445422010206 | 18445422010203 |  | 1 | uds | 1101.03 | Verde
SDRM9008PSE | SIBERDUO RM 9008 P S-E | G1 | GRUPOS VENTILACIÓN MECÁNICOS | G13 |  | 8445422015409 | 18445422015406 |  | 1 | uds | 14301.17 | Rojo
SDRM9010PFL | SIBERDUO RM 9010 P F-L | G1 | GRUPOS VENTILACIÓN MECÁNICOS | G13 |  | 8445422014358 | 18445422014355 |  | 1 | uds | 22669.15 | Rojo
SDRM9010PSE | SIBERDUO RM 9010 P S-E | G1 | GRUPOS VENTILACIÓN MECÁNICOS | G13 |  | 8445422015416 | 18445422015413 |  | 1 | uds | 17062.82 | Rojo
SDRM9016PSE | SIBERDUO RM 9016 P S-E | G1 | GRUPOS VENTILACIÓN MECÁNICOS | G13 |  | 8445422015423 | 18445422015420 |  | 1 | uds | 19109.92 | Rojo
SDRM9023PSE | SIBERDUO RM 9023 P S-E | G1 | GRUPOS VENTILACIÓN MECÁNICOS | G13 |  | 8445422015430 | 18445422015437 |  | 1 | uds | 24283.79 | Rojo
SDRM9035PSE | SIBERDUO RM 9035 P S-E | G1 | GRUPOS VENTILACIÓN MECÁNICOS | G13 |  | 8445422015447 | 18445422015444 |  | 1 | uds | 33452.82 | Rojo
SDRM9048WSE | SIBERDUO RM 9048 W S-E | G1 | GRUPOS VENTILACIÓN MECÁNICOS | G13 |  | 8445422015454 | 18445422015451 |  | 1 | uds | 40413.02 | Rojo
SDRM9070GSE | SIBERDUO RM 9070 G S-E | G1 | GRUPOS VENTILACIÓN MECÁNICOS | G13 |  | 8445422015461 | 18445422015468 |  | 1 | uds | 49584.64 | Rojo
SDTM1300S | SIBERDUO TM 1300 S | G1 | GRUPOS VENTILACIÓN MECÁNICOS | G13 |  | 8445422015478 | 18445422015475 |  | 1 | uds | 13961.3 | Rojo
SDTM1800S | SIBERDUO TM 1800 S | G1 | GRUPOS VENTILACIÓN MECÁNICOS | G13 |  | 8445422015485 | 18445422015482 |  | 1 | uds | 17390.25 | Rojo
SDTM2500S | SIBERDUO TM 2500 S | G1 | GRUPOS VENTILACIÓN MECÁNICOS | G13 |  | 8445422015492 | 18445422015499 |  | 1 | uds | 20893.89 | Rojo
SDTM600S | SIBERDUO TM 600 S | G1 | GRUPOS VENTILACIÓN MECÁNICOS | G13 |  | 8445422015508 | 18445422015505 |  | 1 | uds | 8509.68 | Rojo
SDTM900S | SIBERDUO TM 900 S | G1 | GRUPOS VENTILACIÓN MECÁNICOS | G13 |  | 8445422015515 | 18445422015512 |  | 1 | uds | 11618.4 | Rojo
CONPLEAMC | CONECTOR PLACA ELECTRÓNICA VMC AMC3V/AMC HIR3V BL | G1 | GRUPOS VENTILACIÓN MECÁNICOS | G14 |  | 8445422013641 | 18445422013648 |  | 1 | uds | 3.55 | Verde
CONTREM4V | INTERRUPTOR 4 POSICIONES EXCELLENT/SKY/DF PREMIUM | G1 | GRUPOS VENTILACIÓN MECÁNICOS | G14 |  | 8445422016659 | 18445422016656 |  | 1 | uds | 866.01 | Negro
DFAIR2_VENM | DF AIR 2 MOTOR DEL VENTILADOR | G1 | GRUPOS VENTILACIÓN MECÁNICOS | G14 |  | 8445422028133 | 18445422028130 |  | 1 | uds | 1037.42 | Verde
DFAIR2CTRLD | DF AIR 2 CONTROL REMOTO CON DISPLAY LCD CABLEADO | G1 | GRUPOS VENTILACIÓN MECÁNICOS | G14 |  | 8445422014129 | 18445422014126 |  | 1 | uds | 488.13 | Verde | https://www.siberzone.es/documentacion-tecnica/df-air-2-control-remoto-con-display-lcd-cableado
DFAIR2PE | DF AIR 2 PANEL ELECTRÓNICO MARCADO | G1 | GRUPOS VENTILACIÓN MECÁNICOS | G14 |  | 8445422026351 | 18445422026358 |  | 1 | uds | 229.82 | Verde
DFAIR2PLEL | DF AIR 2 PLACA ELECTRÓNICA | G1 | GRUPOS VENTILACIÓN MECÁNICOS | G14 |  | 8445422026344 | 18445422026341 |  | 1 | uds | 413.22 | Verde
DFAIR2RES750 | DF AIR 2 PRECALENTADOR 750 W | G1 | GRUPOS VENTILACIÓN MECÁNICOS | G14 |  | 8445422014099 | 18445422014096 |  | 1 | uds | 1669.14 | Verde
DFEVOCTRL08 | MANDO MULTICTRL INAL.V.8 DFEVO C/PROG.HORARIO | G1 | GRUPOS VENTILACIÓN MECÁNICOS | G14 |  | 8445422012729 | 18445422012726 |  | 1 | uds | 321.47 | Verde | https://www.siberzone.es/documentacion-tecnica/mando-multictrl-inalv8-dfevo-cproghorario
DFEX45VENT | VENTILADOR EXCELLENT 45 | G1 | GRUPOS VENTILACIÓN MECÁNICOS | G14 |  | 8445422005059 | 18445422005056 |  | 1 | uds | 911.6 | Verde
DFEXCTRLN | AIR CONTROL EXCELLENT/SKY 2017 | G1 | GRUPOS VENTILACIÓN MECÁNICOS | G14 |  | 8445422015102 | 18445422015109 |  | 1 | uds | 479.47 | Verde | https://www.siberzone.es/documentacion-tecnica/air-control-excellentsky-2017
DFEXDISPL | DISPLAY PARA DF EXCELLENT | G1 | GRUPOS VENTILACIÓN MECÁNICOS | G14 |  | 8445422005134 | 18445422005131 |  | 1 | uds | 217.3 | Verde
DFEXSKI4P | INTERRUPTOR 4 POSICIONES INDICADOR FILTROS (LED) | G1 | GRUPOS VENTILACIÓN MECÁNICOS | G14 |  | 8445422015164 | 18445422015161 |  | 1 | uds | 129.4 | Verde | https://www.siberzone.es/documentacion-tecnica/interruptor-4-posiciones-indicador-filtros-led
DFEXSKPCTRL | SONDA TERMOSTATO CONTROL-INPUT 0-10V-CONT.SECO | G1 | GRUPOS VENTILACIÓN MECÁNICOS | G14 |  | 8445422005264 | 18445422005261 |  | 1 | uds | 238.95 | Negro
DFEXSKPCTRLN | SONDA TERMOSTATO CONTROL ELECTRÓNICO | G1 | GRUPOS VENTILACIÓN MECÁNICOS | G14 |  | 8445422023633 | 18445422023630 |  | 1 | uds | 238.95 | Negro
DFEXSKPLS | PLACA ELECTRONICA PARA TRANSFORMAR A PLUS | G1 | GRUPOS VENTILACIÓN MECÁNICOS | G14 |  | 8445422005288 | 18445422005285 |  | 1 | uds | 826.59 | Verde
DFEXSKSTD | PLACA ELECTRONICA PARA TRANSFORMAR A ESTÁNDAR | G1 | GRUPOS VENTILACIÓN MECÁNICOS | G14 |  | 8445422005301 | 18445422005308 |  | 1 | uds | 826.59 | Negro
DFEXSKVENT | VENTILADOR EXCELLENT 3, EXCELLENT 4, SKY 3 | G1 | GRUPOS VENTILACIÓN MECÁNICOS | G14 |  | 8445422005325 | 18445422005322 |  | 1 | uds | 863.9 | Verde
DFI3 | INTER. 3 POSIC. EMP. (SIN IND. FILT. /CABLE CONEX) | G1 | GRUPOS VENTILACIÓN MECÁNICOS | G14 |  | 8445422015195 | 18445422015192 |  | 1 | uds | 135.61 | Verde | https://www.siberzone.es/documentacion-tecnica/inter-3-posic-emp-sin-ind-filt-cable-conex
DFI3-LC/BOX | CAJA EMPOTRABLE INTER. 3 POSIC. DFI3-LCE RoHS | G1 | GRUPOS VENTILACIÓN MECÁNICOS | G14 |  | 8445422013962 | 18445422013969 |  | 1 | uds | 2.9 | Verde
DFI3-LC/DES | INTER. 3 POS. (SIN IND. FILT./CABLE CONEX) NO CAJA | G1 | GRUPOS VENTILACIÓN MECÁNICOS | G14 |  | 8445422013559 | 18445422013556 |  | 1 | uds | 17.3 | Verde
DFI3-LCE | INTER. 3 POSIC. EMP.CAJA(SIN IND.FILT/CABLE CONX) | G1 | GRUPOS VENTILACIÓN MECÁNICOS | G14 |  | 8445422015300 | 18445422015307 |  | 1 | uds | 139 | Verde | https://www.siberzone.es/documentacion-tecnica/inter-3-posic-empcajasin-indfiltcable-conx
DFPRPLS | PLACA ELECTRONICA PARA PASAR A PLUS | G1 | GRUPOS VENTILACIÓN MECÁNICOS | G14 |  | 8445422005387 | 18445422005384 |  | 1 | uds | 484.8 | Negro
DFPULS4B | MANDO PULSADOR INALAMBRICO 4 POSICIONES | G1 | GRUPOS VENTILACIÓN MECÁNICOS | G14 |  | 8445422004502 | 18445422004509 |  | 1 | uds | 157.91 | Verde | https://www.siberzone.es/documentacion-tecnica/mando-pulsador-inalambrico-4-posiciones
DFPULS4B NT | MANDO PULSADOR INALAMBRICO 4 POSICIONES NEUTRO | G1 | GRUPOS VENTILACIÓN MECÁNICOS | G14 |  | 8445422013993 | 18445422013990 |  | 1 | uds | 146.86 | Amarillo
DFSK1VENT | VENTILADOR SKY 1 | G1 | GRUPOS VENTILACIÓN MECÁNICOS | G14 |  | 8445422005523 | 18445422005520 |  | 1 | uds | 800.3 | Verde
DFSK2VENT | VENTILADOR SKY 2 | G1 | GRUPOS VENTILACIÓN MECÁNICOS | G14 |  | 8445422005585 | 18445422005582 |  | 1 | uds | 853.3 | Verde
DFSK3CAPLS | CABLE PARA CONECTAR DFEXSKPLS A SKY 3 | G1 | GRUPOS VENTILACIÓN MECÁNICOS | G14 |  | 8445422005622 | 18445422005629 |  | 1 | uds | 166.72 | Verde
I PV/GV | INTERRUPTOR 2 VELOCIDADES | G1 | GRUPOS VENTILACIÓN MECÁNICOS | G14 |  | 8445422007008 | 18445422007005 |  | 1 | uds | 15.12 | Verde | https://www.siberzone.es/documentacion-tecnica/interruptor-2-velocidades
I3SZ | INTER.3POS.TÁCTIL EMP.CAJA (SININD.FILT/SIN CABLE) | G1 | GRUPOS VENTILACIÓN MECÁNICOS | G14 |  | 8445422024593 | 18445422024590 |  | 1 | uds | 135.61 | Verde | https://www.siberzone.es/documentacion-tecnica/inter3postactil-empcaja-sinindfiltsin-cable
KITDFEXSKI3 | KIT DFEXSKI3 + CABLE | G1 | GRUPOS VENTILACIÓN MECÁNICOS | G14 |  | 8445422007312 | 18445422007319 |  | 1 | uds | 182.93 | Amarillo
MOTOR 3 | MOTOR VMC AMC HIREC | G1 | GRUPOS VENTILACIÓN MECÁNICOS | G14 |  | 8445422007725 | 18445422007722 |  | 1 | uds | 504.44 | Verde
MOTOR 4 | MOTOR VMC AMC 3 | G1 | GRUPOS VENTILACIÓN MECÁNICOS | G14 |  | 8445422007732 | 18445422007739 |  | 1 | uds | 146.41 | Verde
MOTOR 5 | MOTOR VMC AMC HIR3V | G1 | GRUPOS VENTILACIÓN MECÁNICOS | G14 |  | 8445422024609 | 18445422024606 |  | 1 | uds | 225.27 | Verde
PA230 | POTENCIOMETRO 230 V | G1 | GRUPOS VENTILACIÓN MECÁNICOS | G14 |  | 8445422008821 | 18445422008828 |  | 1 | uds | 199.7 | Verde
R10 | CONTROL VELOCIDAD MONOFASE 230V-50HZ SUPERFICIE | G1 | GRUPOS VENTILACIÓN MECÁNICOS | G14 |  | 8445422009125 | 18445422009122 |  | 1 | uds | 72.75 | Verde
R10-E | CONTROL VELOCIDAD MONOFASE 230V-50HZ EMPOTRABLE | G1 | GRUPOS VENTILACIÓN MECÁNICOS | G14 |  | 8445422015263 | 18445422015260 |  | 1 | uds | 72.75 | Verde
R10E-BOX | CAJA EMPOTRABLE R10-E/RLS3V-E | G1 | GRUPOS VENTILACIÓN MECÁNICOS | G14 |  | 8445422009132 | 18445422009139 |  | 1 | uds | 2.24 | Verde
R15 | CONTROL VELOCI. MONOFASE 1.5A 230V-50HZ SUPERFICIE | G1 | GRUPOS VENTILACIÓN MECÁNICOS | G14 |  | 8445422009156 | 18445422009153 |  | 1 | uds | 99.58 | Rojo
R15-E | CONTROL VELOCI. MONOFASE 1.5A 230V-50HZ EMPOTRABLE | G1 | GRUPOS VENTILACIÓN MECÁNICOS | G14 |  | 8445422009163 | 18445422009160 |  | 1 | uds | 99.57 | Rojo
R15E-BOX | CAJA EMPOTRABLE R15-E | G1 | GRUPOS VENTILACIÓN MECÁNICOS | G14 |  | 8445422009170 | 18445422009177 |  | 1 | uds | 7.91 | Rojo
REG230 | REGULADOR PRESIÓN CONSTANTE 230V | G1 | GRUPOS VENTILACIÓN MECÁNICOS | G14 |  | 8445422013948 | 18445422013945 |  | 1 | uds | 988.47 | Rojo
RLS2V | CONTROL VEL. 2 POSICIONES PARA DFDUO1 | G1 | GRUPOS VENTILACIÓN MECÁNICOS | G14 |  | 8445422009576 | 18445422009573 |  | 1 | uds | 82.44 | Rojo
RLS3V | CONTROL VEL.3 POS.MONO.230V-50HZ SUPERFICIE | G1 | GRUPOS VENTILACIÓN MECÁNICOS | G14 |  | 8445422000214 | 18445422000211 |  | 1 | uds | 90.35 | Verde | https://www.siberzone.es/documentacion-tecnica/control-vel3-posmono230v-50hz-superficie
RLS3VCON | CONECTOR RLS3V (VERDE) | G1 | GRUPOS VENTILACIÓN MECÁNICOS | G14 |  | 8445422009583 | 18445422009580 |  | 1 | uds | 11.34 | Verde
RLS3V-E | CONTROL VEL.3 POS.MONO.230V-50HZ EMPOTRABLE | G1 | GRUPOS VENTILACIÓN MECÁNICOS | G14 |  | 8445422000221 | 18445422000228 |  | 1 | uds | 90.35 | Verde
RLS3VTAP | TAPA DELANTERA RLS3V (TRANSPARENTE) FRONT LID | G1 | GRUPOS VENTILACIÓN MECÁNICOS | G14 |  | 8445422009590 | 18445422009597 |  | 1 | uds | 4.63 | Rojo
RNVRCO2 | SET SENSOR CO2 Y CABLE PARA RENOVAIR PLUS | G1 | GRUPOS VENTILACIÓN MECÁNICOS | G14 |  | 8445422009736 | 18445422009733 |  | 1 | uds | 533.45 | Verde
RNVRINT | SET INTERRUPTOR PARA RENOVAIR | G1 | GRUPOS VENTILACIÓN MECÁNICOS | G14 |  | 8445422009750 | 18445422009757 |  | 1 | uds | 89.41 | Verde
RNVRPPLS | PLACA ELECTRONICA TRANSFORMAR A PLUS RENOVAIR | G1 | GRUPOS VENTILACIÓN MECÁNICOS | G14 |  | 8445422009866 | 18445422009863 |  | 1 | uds | 682.1 | Negro
RNVRPSTD | PLACA ELECTRONICA TRANSFORMAR A ESTÁNDAR RENOVAIR | G1 | GRUPOS VENTILACIÓN MECÁNICOS | G14 |  | 8445422009873 | 18445422009870 |  | 1 | uds | 882.72 | Negro
RNVRRHT | SET SENSOR HUMEDAD Y CABLE PARA RENOVAIR PLUS | G1 | GRUPOS VENTILACIÓN MECÁNICOS | G14 |  | 8445422009880 | 18445422009887 |  | 1 | uds | 373.42 | Verde
RNVRVENT | VENTILADOR RENOVAIR70+RENOVAIR70P | G1 | GRUPOS VENTILACIÓN MECÁNICOS | G14 |  | 8445422013856 | 18445422013853 |  | 1 | uds | 1155.4 | Negro
CABREG310 | CABLE PARA DFI3+DFI3-LCE L=10MTS | G1 | GRUPOS VENTILACIÓN MECÁNICOS | G16 |  | 8445422003048 | 18445422003045 |  | 1 | uds | 44.97 | Amarillo
CABREG315 | CABLE PARA DFI3+DFI3-LCE L=15MTS | G1 | GRUPOS VENTILACIÓN MECÁNICOS | G16 |  | 8445422003055 | 18445422003052 |  | 1 | uds | 53.67 | Amarillo
CABREG410 | CABLE PARA DFEXSKI4P L=10MTS | G1 | GRUPOS VENTILACIÓN MECÁNICOS | G16 |  | 8445422015140 | 18445422015147 |  | 1 | uds | 44.97 | Amarillo
CABREG415 | CABLE PARA DFEXSKI4P L=15MTS | G1 | GRUPOS VENTILACIÓN MECÁNICOS | G16 |  | 8445422015157 | 18445422015154 |  | 1 | uds | 53.67 | Amarillo
CONNECT | SIBER CONNECT MODBUS | G1 | GRUPOS VENTILACIÓN MECÁNICOS | G16 |  | 8445422003314 | 18445422003311 |  | 1 | uds | 849.09 | Verde | https://www.siberzone.es/documentacion-tecnica/siber-connect-modbus
DFAIR2KSYF | DF AIR 2 KIT ADAPTADOR SIFÓN | G1 | GRUPOS VENTILACIÓN MECÁNICOS | G16 |  | 8445422014365 | 18445422014362 |  | 1 | uds | 27.63 | Verde | https://www.siberzone.es/documentacion-tecnica/df-air-2-kit-adaptador-sifon
DFEVO12_FP | KIT PORTAFILTROS PARA DF EVO 1/2 | G1 | GRUPOS VENTILACIÓN MECÁNICOS | G16 |  | 8445422024999 | 18445422024996 |  | 1 | uds | 43.27 | Amarillo
DFEVOCO2 | SENSOR CO2 COMUNICACION RF PARA DF EVO 1/2 | G1 | GRUPOS VENTILACIÓN MECÁNICOS | G16 |  | 8445422004021 | 18445422004028 |  | 1 | uds | 597.35 | Verde | https://www.siberzone.es/documentacion-tecnica/sensor-co2-comunicacion-rf-para-df-evo-12
DFEVOCONNECT | CONNECT MODBUS MÁSTER KNX CONVERTER DF EVO 1/2 | G1 | GRUPOS VENTILACIÓN MECÁNICOS | G16 |  | 8445422004052 | 18445422004059 |  | 1 | uds | 1186.91 | Verde | https://www.siberzone.es/documentacion-tecnica/connect-modbus-master-knx-converter-df-evo-12
DFEVOHR | SENSOR HUMEDAD HR COMUNCACION RF PARA DF EVO 1/2 | G1 | GRUPOS VENTILACIÓN MECÁNICOS | G16 |  | 8445422004373 | 18445422004370 |  | 1 | uds | 291.38 | Verde | https://www.siberzone.es/documentacion-tecnica/sensor-humedad-hr-comuncacion-rf-para-df-evo-12
DFEVORFETH | PASARELA COMUNICA RF -ETHERNET (APP) EVO 1/2 | G1 | GRUPOS VENTILACIÓN MECÁNICOS | G16 |  | 8445422004540 | 18445422004547 |  | 1 | uds | 429.8 | Verde | https://www.siberzone.es/documentacion-tecnica/pasarela-comunica-rf-ethernet-app-evo-12
DFEVORFRS485 | PASARELA COMUNICA RF -RS485 (MODBUS/KNX) EVO 1/2 | G1 | GRUPOS VENTILACIÓN MECÁNICOS | G16 |  | 8445422004557 | 18445422004554 |  | 1 | uds | 320.51 | Verde | https://www.siberzone.es/documentacion-tecnica/pasarela-comunica-rf-rs485-modbusknx-evo-12
DFEX1TAPFIL | TAPA FILTROS DF AIR 180 | G1 | GRUPOS VENTILACIÓN MECÁNICOS | G16 |  | 8445422013733 | 18445422013730 |  | 1 | uds | 31.97 | Verde
DFEXENT | NUCLEO ENTALPICO PARA DF EXCELLENT 3 Y 4 | G1 | GRUPOS VENTILACIÓN MECÁNICOS | G16 |  | 8445422015119 | 18445422015116 |  | 1 | uds | 3560.77 | Verde | https://www.siberzone.es/documentacion-tecnica/nucleo-entalpico-para-df-excellent-3-y-4
DFEXNUC180 | NUCLEO ENTALPICO PARA DF AIR 180 | G1 | GRUPOS VENTILACIÓN MECÁNICOS | G16 |  | 8445422027761 | 18445422027768 |  | 1 | uds | 1121.34 | Negro
DFEXNUC3 | NUCLEO ESTANDAR INTERCAMBIADOR PARA DF EXCELLENT 3 | G1 | GRUPOS VENTILACIÓN MECÁNICOS | G16 |  | 8445422005189 | 18445422005186 |  | 1 | uds | 1807.3 | Verde
DFEXNUC4 | NUCLEO ESTANDAR INTERCAMBIADOR PARA DF EXCELLENT 4 | G1 | GRUPOS VENTILACIÓN MECÁNICOS | G16 |  | 8445422005196 | 18445422005193 |  | 1 | uds | 1976.73 | Verde
DFEXSKHUCART | CARTUCHO HUMIDIFICADOR EXCELLENT SKY | G1 | GRUPOS VENTILACIÓN MECÁNICOS | G16 |  | 8445422014457 | 18445422014454 |  | 1 | uds | 679.22 | Negro
DFEXSKPCX | CLAVIJA CONECTOR X15 EX-SKY PLUS (V) | G1 | GRUPOS VENTILACIÓN MECÁNICOS | G16 |  | 8445422005271 | 18445422005278 |  | 1 | uds | 25.44 | Negro
DFEXSKSYF | SIFÓN FLEX. EVACUACIÓN CONDENSADOS SKY Y EXCELLENT | G1 | GRUPOS VENTILACIÓN MECÁNICOS | G16 |  | 8445422015188 | 18445422015185 |  | 1 | uds | 39.59 | Verde
DFEXSYFON | SIFÓN BOLA PARA EVACUACIÓN CONDENSADOS EXCELLENT | G1 | GRUPOS VENTILACIÓN MECÁNICOS | G16 |  | 8445422005349 | 18445422005346 |  | 1 | uds | 183.26 | Verde | https://www.siberzone.es/documentacion-tecnica/sifon-bola-para-evacuacion-condensados-excellent
DFINZ | PURIFICADOR AIRE (IONIZADOR) | G1 | GRUPOS VENTILACIÓN MECÁNICOS | G16 |  | 8445422013344 | 18445422013341 |  | 1 | uds | 2378.41 | Negro
DFRES0/10V | RESISTENCIA PRE/POST CALENT. CTRL 0/10V | G1 | GRUPOS VENTILACIÓN MECÁNICOS | G16 |  | 8445422015324 | 18445422015321 |  | 1 | uds | 639.26 | Verde
DFREST/N | RESISTENCIA PRE/POST CALENT. CTRL T/N | G1 | GRUPOS VENTILACIÓN MECÁNICOS | G16 |  | 8445422015331 | 18445422015338 |  | 1 | uds | 497.62 | Verde
DFSK1FP | PORTA FILTROS SKY 150 (SET 2 UDS.) | G1 | GRUPOS VENTILACIÓN MECÁNICOS | G16 |  | 8445422005479 | 18445422005476 |  | 1 | uds | 44.48 | Negro
DFSK3CX | CLAVIJA CONECTOR X15 PARA SKY3 (N) | G1 | GRUPOS VENTILACIÓN MECÁNICOS | G16 |  | 8445422005646 | 18445422005643 |  | 1 | uds | 7.84 | Verde
DFSK3ENT | NUCLEO ENTALPICO PARA DF SKY3 | G1 | GRUPOS VENTILACIÓN MECÁNICOS | G16 |  | 8445422005677 | 18445422005674 |  | 1 | uds | 2254.22 | Verde
DFSK3FP | PORTA FILTROS G4 PARA DFSKY (SET 2 UDS.) | G1 | GRUPOS VENTILACIÓN MECÁNICOS | G16 |  | 8445422005707 | 18445422005704 |  | 1 | uds | 55.09 | Negro
DFSK3INT | NUCLEO ESTANDAR INTERCAMBIADOR PARA DF SKY3 | G1 | GRUPOS VENTILACIÓN MECÁNICOS | G16 |  | 8445422005745 | 18445422005742 |  | 1 | uds | 995.63 | Verde
DFSKCONEX | CONECTOR DF SKY 2 POLOS | G1 | GRUPOS VENTILACIÓN MECÁNICOS | G16 |  | 8445422005776 | 18445422005773 |  | 1 | uds | 6.23 | Verde
DFSKSYV2 | SIFÓN BOLA PARA EVACUACIÓN CONDENSADOS SKY | G1 | GRUPOS VENTILACIÓN MECÁNICOS | G16 |  | 8445422015201 | 18445422015208 |  | 1 | uds | 177.01 | Verde
DFSYF | SIFÓN FLEX. SECO EVACUACIÓN CONDENSADOS | G1 | GRUPOS VENTILACIÓN MECÁNICOS | G16 |  | 8445422015348 | 18445422015345 |  | 1 | uds | 76.88 | Verde | https://www.siberzone.es/documentacion-tecnica/sifon-flex-seco-evacuacion-condensados
DFSYF NT | SIFÓN FLEX. SECO EVACUACIÓN CONDENSADOS NEUTRO | G1 | GRUPOS VENTILACIÓN MECÁNICOS | G16 |  | 8445422013986 | 18445422013983 |  | 1 | uds | 76.88 | Amarillo
DFSYV3 | SIFÓN BOLA SECO EVACUACIÓN CONDENSADOS | G1 | GRUPOS VENTILACIÓN MECÁNICOS | G16 |  | 8445422023411 | 18445422023418 |  | 1 | uds | 182.19 | Verde | https://www.siberzone.es/documentacion-tecnica/sifon-bola-seco-evacuacion-condensados
RNVR-PM2730B | PASAMURO RENOVAIR BLANCO MURO 270-300 MM | G1 | GRUPOS VENTILACIÓN MECÁNICOS | G16 |  | 8445422009767 | 18445422009764 |  | 1 | uds | 206.77 | Verde
RNVR-PM2730I | PASAMURO RENOVAIR INOX MURO 270-300 MM | G1 | GRUPOS VENTILACIÓN MECÁNICOS | G16 |  | 8445422009774 | 18445422009771 |  | 1 | uds | 297.21 | Negro
RNVR-PM3035B | PASAMURO RENOVAIR BLANCO MURO 300-350 MM | G1 | GRUPOS VENTILACIÓN MECÁNICOS | G16 |  | 8445422009781 | 18445422009788 |  | 1 | uds | 206.77 | Verde
RNVR-PM3035I | PASAMURO RENOVAIR INOX MURO 300-350 MM | G1 | GRUPOS VENTILACIÓN MECÁNICOS | G16 |  | 8445422009798 | 18445422009795 |  | 1 | uds | 297.21 | Negro
RNVR-PM3540B | PASAMURO RENOVAIR BLANCO MURO 350-400 MM | G1 | GRUPOS VENTILACIÓN MECÁNICOS | G16 |  | 8445422009804 | 18445422009801 |  | 1 | uds | 206.77 | Verde
RNVR-PM3540I | PASAMURO RENOVAIR INOX MURO 350-400 MM | G1 | GRUPOS VENTILACIÓN MECÁNICOS | G16 |  | 8445422009811 | 18445422009818 |  | 1 | uds | 297.21 | Negro
RNVR-PM4045B | PASAMURO RENOVAIR BLANCO MURO 400-450 MM | G1 | GRUPOS VENTILACIÓN MECÁNICOS | G16 |  | 8445422009828 | 18445422009825 |  | 1 | uds | 206.77 | Verde
RNVR-PM4045I | PASAMURO RENOVAIR INOX MURO 400-450 MM | G1 | GRUPOS VENTILACIÓN MECÁNICOS | G16 |  | 8445422009835 | 18445422009832 |  | 1 | uds | 297.21 | Negro
RNVR-PM4550B | PASAMURO RENOVAIR BLANCO MURO 450-500 MM | G1 | GRUPOS VENTILACIÓN MECÁNICOS | G16 |  | 8445422009842 | 18445422009849 |  | 1 | uds | 206.77 | Negro
RNVR-PM4550I | PASAMURO RENOVAIR INOX MURO 450-500 MM | G1 | GRUPOS VENTILACIÓN MECÁNICOS | G16 |  | 8445422009859 | 18445422009856 |  | 1 | uds | 297.21 | Negro
RNVRTUB | TUBO Ø250MM L=500MM PARA RENOVAIR | G1 | GRUPOS VENTILACIÓN MECÁNICOS | G16 |  | 8445422009897 | 18445422009894 |  | 1 | uds | 195.27 | Verde
AIRVENT T3001J MOTOR | AIRVENT T3001J - MOTOR RECAMBIO | G1 | GRUPOS VENTILACIÓN MECÁNICOS | G18 |  | 8445422026696 | 18445422026693 |  | 1 | uds | 1410.27 | Naranja
ARAND125_AMC | ARANDELA TRANSPARENTE Ø125 AMC | G1 | GRUPOS VENTILACIÓN MECÁNICOS | G18 |  | 8445422001518 | 18445422001515 |  | 1 | uds | 5.98 | Rojo
ARAND80_AMC | ARANDELA TRANSPARENTE Ø80 AMC | G1 | GRUPOS VENTILACIÓN MECÁNICOS | G18 |  | 8445422001525 | 18445422001522 |  | 1 | uds | 2.63 | Rojo
CON_AMC | CONECTOR AMARILLO Ø80 AMC | G1 | GRUPOS VENTILACIÓN MECÁNICOS | G18 |  | 8445422003307 | 18445422003304 |  | 1 | uds | 10.88 | Rojo
CON_AMC 125 | CONECTOR GRIS Ø125 AMC HIREC+ AMC HIR3V | G1 | GRUPOS VENTILACIÓN MECÁNICOS | G18 |  | 8445422014228 | 18445422014225 |  | 1 | uds | 9.84 | Rojo
PLCAEC2500 | PLACA ELECTRONICA PARA CA EC2500 | G1 | GRUPOS VENTILACIÓN MECÁNICOS | G18 |  | 8445422009040 | 18445422009047 |  | 1 | uds | 2985.27 | Naranja
PLCAMC3V | PLACA ELECTRONICA PARA VMC AMC3V | G1 | GRUPOS VENTILACIÓN MECÁNICOS | G18 |  | 8445422009057 | 18445422009054 |  | 1 | uds | 39.93 | Verde
R10S-BOX | CAJA SUPERFICIE R10 | G1 | GRUPOS VENTILACIÓN MECÁNICOS | G18 |  | 8445422009149 | 18445422009146 |  | 1 | uds | 5.15 | Rojo
SFECO_CNR_REC | RECAMBIO BOCAS ORIENTABLES | G1 | GRUPOS VENTILACIÓN MECÁNICOS | G18 |  | 8445422027334 | 18445422027331 |  | 1 | bol | 17.44 | Verde
SFECO_KITCAJEPP_REC | RECAMBIO BASE + CUBIERTA DEL CUERPO | G1 | GRUPOS VENTILACIÓN MECÁNICOS | G18 |  | 8445422027600 | 18445422027607 |  | 1 | bol | 34.93 | Verde
SFECO_PE7015_REC | RECAMBIO TAPA EMBELLECEDORA SUPERIOR AUTO | G1 | GRUPOS VENTILACIÓN MECÁNICOS | G18 |  | 8445422027587 | 18445422027584 |  | 1 | bol | 13.33 | Verde
SFECO_PE9010_REC | RECAMBIO TAPA EMBELLECEDORA SUPERIOR HIGRO/HIGRO+ | G1 | GRUPOS VENTILACIÓN MECÁNICOS | G18 |  | 8445422027594 | 18445422027591 |  | 1 | bol | 11.67 | Verde
SFECO_SBLOCK_REC | RECAMBIO SILENTBLOCK | G1 | GRUPOS VENTILACIÓN MECÁNICOS | G18 |  | 8445422027655 | 18445422027652 |  | 1 | bol | 11.79 | Verde
SFECO_TAPA125 | TAPA Ø125MM PARA EQUIPO SFECO (5 UDS) | G1 | GRUPOS VENTILACIÓN MECÁNICOS | G18 |  | 8445422024005 | 18445422024002 |  | 1 | uds | 19.28 | Verde
SFECO_TAPA125_REC | RECAMBIO TAPA NEGRA Ø125MM PARA BOCA DE EXTRACCIÓN | G1 | GRUPOS VENTILACIÓN MECÁNICOS | G18 |  | 8445422027709 | 18445422027706 |  | 1 | bol | 42.35 | Verde
SFECO_TAPA80 | TAPA Ø80MM PARA EQUIPO SFECO (10 UDS) | G1 | GRUPOS VENTILACIÓN MECÁNICOS | G18 |  | 8445422024012 | 18445422024019 |  | 1 | uds | 16.51 | Verde
SFECO_TAPA80_REC | RECAMBIO TAPA NEGRA Ø80MM PARA BOCAS ORIENTABLES | G1 | GRUPOS VENTILACIÓN MECÁNICOS | G18 |  | 8445422027693 | 18445422027690 |  | 1 | bol | 54.14 | Verde
SFECO_TAPEST8_REC | RECAMBIO TAPÓN NEGRO Ø8 PASACABLE ALI. ELÉC | G1 | GRUPOS VENTILACIÓN MECÁNICOS | G18 |  | 8445422027716 | 18445422027713 |  | 1 | bol | 8.8 | Verde
SFECO_TOR_REC | RECAMBIO TORNILLOS | G1 | GRUPOS VENTILACIÓN MECÁNICOS | G18 |  | 8445422027648 | 18445422027645 |  | 1 | bol | 30.31 | Verde
SFECOA_PELEC_REC | RECAMBIO PLACA ELECTRONICA AUTO | G1 | GRUPOS VENTILACIÓN MECÁNICOS | G18 |  | 8445422027662 | 18445422027669 |  | 1 | bol | 59.53 | Verde
SFECOA_PSOPVEN_REC | RECAMBIO PLACA SOPORTE DEL VENTILADOR | G1 | GRUPOS VENTILACIÓN MECÁNICOS | G18 |  | 8445422027730 | 18445422027737 |  | 1 | bol | 21.96 | Verde
SFECOA_VENAC_REC | RECAMBIO VENTILADOR AUTO | G1 | GRUPOS VENTILACIÓN MECÁNICOS | G18 |  | 8445422027631 | 18445422027638 |  | 1 | bol | 80.8 | Verde
SFECOH_PELEC_REC | RECAMBIO PLACA ELECTRONICA HIGRO | G1 | GRUPOS VENTILACIÓN MECÁNICOS | G18 |  | 8445422027679 | 18445422027676 |  | 1 | bol | 70.16 | Verde
SFECOH_PELEC+_REC | RECAMBIO PLACA ELECTRONICA HIGRO+ | G1 | GRUPOS VENTILACIÓN MECÁNICOS | G18 |  | 8445422027686 | 18445422027683 |  | 1 | bol | 99.62 | Verde
SFECOH_VENEC_REC | RECAMBIO VENTILADOR HIGRO | G1 | GRUPOS VENTILACIÓN MECÁNICOS | G18 |  | 8445422027617 | 18445422027614 |  | 1 | bol | 179.95 | Verde
SFECOH+_VENEC_REC | RECAMBIO VENTILADOR HIGRO+ | G1 | GRUPOS VENTILACIÓN MECÁNICOS | G18 |  | 8445422027624 | 18445422027621 |  | 1 | bol | 323.15 | Verde
TAPA 125 | TAPA Ø125MM PARA ENTRADAS VMC | G1 | GRUPOS VENTILACIÓN MECÁNICOS | G18 |  | 8445422011432 | 18445422011439 |  | 10 | uds | 6.46 | Verde
TAPA 80 | TAPA Ø80MM PARA ENTRADAS VMC | G1 | GRUPOS VENTILACIÓN MECÁNICOS | G18 |  | 8445422011449 | 18445422011446 |  | 10 | uds | 4.75 | Verde
TAPCON_AMC 125 | TAPA NEGRA CONECTOR Ø125 VMC AMC3V | G1 | GRUPOS VENTILACIÓN MECÁNICOS | G18 |  | 8445422014259 | 18445422014256 |  | 1 | uds | 8.37 | Rojo
TAPCON_AMC 125/80 | TAPA NEGRA CONECTOR Ø125/Ø80 VMC AMC3V | G1 | GRUPOS VENTILACIÓN MECÁNICOS | G18 |  | 8445422014266 | 18445422014263 |  | 1 | uds | 8.37 | Rojo
DFEX1FIJ | FIJACION/SOPORTE EXCELLENT 180 | G1 | GRUPOS VENTILACIÓN MECÁNICOS | G19 |  | 8445422004977 | 18445422004974 |  | 1 | uds | 48.99 | Verde
DFEX345FIJ | FIJACION/SOPORTE EXCELLENT 3/4/45 | G1 | GRUPOS VENTILACIÓN MECÁNICOS | G19 |  | 8445422005004 | 18445422005001 |  | 1 | uds | 48.99 | Verde
DFEXCTRLN-SPT | SOPORTE AIR CONTROL EXCELLENT/SKY 2017 | G1 | GRUPOS VENTILACIÓN MECÁNICOS | G19 |  | 8445422005127 | 18445422005124 |  | 1 | uds | 64.43 | Verde
DFEXSK1CX | CLAVIJA CONECTOR X15 PARA SK1,2;EX 3,4, 4.5(V) | G1 | GRUPOS VENTILACIÓN MECÁNICOS | G19 |  | 8445422005202 | 18445422005209 |  | 1 | uds | 5.94 | Verde
DFEXSO345 | SOPORTE MONTAJE SIBER EXCELLENT 3/4/45 | G1 | GRUPOS VENTILACIÓN MECÁNICOS | G19 |  | 8445422005332 | 18445422005339 |  | 1 | uds | 344.74 | Verde
DFEXTAPL | PUERTA DF EXCELLENT VERSIÓN IZQUIERDA | G1 | GRUPOS VENTILACIÓN MECÁNICOS | G19 |  | 8445422025880 | 18445422025887 |  | 1 | uds | 496.61 | Verde
DFEXTAPR | PUERTA DF EXCELLENT VERSIÓN DERECHA | G1 | GRUPOS VENTILACIÓN MECÁNICOS | G19 |  | 8445422025897 | 18445422025894 |  | 1 | uds | 496.61 | Verde
DFSK1CON | SET X4 CONO PARA CONEX. CAJA SKY1/2 A COND.125 | G1 | GRUPOS VENTILACIÓN MECÁNICOS | G19 |  | 8445422005431 | 18445422005438 |  | 1 | uds | 55.67 | Negro
DFSK1INT | NUCLEO ESTANDAR INTERCAMBIADOR PARA DFSK1/2 | G1 | GRUPOS VENTILACIÓN MECÁNICOS | G19 |  | 8445422005516 | 18445422005513 |  | 1 | uds | 1194.73 | Negro
DFSK2CON | SET X4 CONO PARA CONEX. CAJA SKY2 A COND.160 | G1 | GRUPOS VENTILACIÓN MECÁNICOS | G19 |  | 8445422005530 | 18445422005537 |  | 1 | uds | 73.69 | Negro
DFSK2FIJ | FIJACION/SOPORTE SKY1/2 (X2) | G1 | GRUPOS VENTILACIÓN MECÁNICOS | G19 |  | 8445422005561 | 18445422005568 |  | 1 | uds | 259.7 | Verde
DFSK3BCON | BANDEJA CONDENSACION SKY3 | G1 | GRUPOS VENTILACIÓN MECÁNICOS | G19 |  | 8445422005615 | 18445422005612 |  | 1 | uds | 83.91 | Verde
DFSK3CON | SET X4 CONO PARA CONEX. CAJA SKY3 A COND.150/160 | G1 | GRUPOS VENTILACIÓN MECÁNICOS | G19 |  | 8445422005639 | 18445422005636 |  | 1 | uds | 80.98 | Negro
DFSK3FIJ | FIJACION/SOPORTE SKY3 (X2) | G1 | GRUPOS VENTILACIÓN MECÁNICOS | G19 |  | 8445422005691 | 18445422005698 |  | 1 | uds | 270.3 | Verde
MRS 125 | UNIÓN ANTIVIBRACIÓN Ø125MM 400ºC/2HR | MM4 | FERRETERÍA | MM44 |  | 8435646411101 | 18435646411108 |  | 1 | uds | 54.96 | Verde
MRS 160 | UNIÓN ANTIVIBRACIÓN Ø160MM 400ºC/2HR | MM4 | FERRETERÍA | MM44 |  | 8435646411118 | 18435646411115 |  | 1 | uds | 60.46 | Verde
MRS 200 | UNIÓN ANTIVIBRACIÓN Ø200MM 400ºC/2HR | MM4 | FERRETERÍA | MM44 |  | 8435646411125 | 18435646411122 |  | 1 | uds | 63.19 | Verde
MRS 315 | UNIÓN ANTIVIBRACIÓN Ø315MM 400ºC/2HR | MM4 | FERRETERÍA | MM44 |  | 8435646411149 | 18435646411146 |  | 1 | uds | 76.47 | Verde
MRS250 | UNIÓN ANTIVIBRACIÓN Ø250MM 400ºC/2HR | MM4 | FERRETERÍA | MM44 |  | 8435646411132 | 18435646411139 |  | 1 | uds | 67.43 | Verde
MRS355 | UNIÓN ANTIVIBRACIÓN Ø355MM 400ºC/2HR | MM4 | FERRETERÍA | MM44 |  | 8435646411156 | 18435646411153 |  | 1 | uds | 79.19 | Verde
MRS400 | UNIÓN ANTIVIBRACIÓN Ø400MM 400ºC/2HR | MM4 | FERRETERÍA | MM44 |  | 8435646411163 | 18435646411160 |  | 1 | uds | 85.8 | Naranja
MRS450 | UNIÓN ANTIVIBRACIÓN Ø450MM 400ºC/2HR | MM4 | FERRETERÍA | MM44 |  | 8435646411170 | 18435646411177 |  | 1 | uds | 90.85 | Naranja
MRS500 | UNIÓN ANTIVIBRACIÓN Ø500MM 400ºC/2HR | MM4 | FERRETERÍA | MM44 |  | 8435646411187 | 18435646411184 |  | 1 | uds | 97.86 | Naranja
MRS560 | UNIÓN ANTIVIBRACIÓN Ø560MM 400ºC/2HR | MM4 | FERRETERÍA | MM44 |  | 8435646411194 | 18435646411191 |  | 1 | uds | 101.19 | Naranja
MRS630 | UNIÓN ANTIVIBRACIÓN Ø630MM 400ºC/2HR | MM4 | FERRETERÍA | MM44 |  | 8435646411200 | 18435646411207 |  | 1 | uds | 111.13 | Naranja
RNVRCAREPP | CARCASA EPP RENOVAIR | G1 | GRUPOS VENTILACIÓN MECÁNICOS | G19 |  | 8445422009729 | 18445422009726 |  | 1 | uds | 100 | Negro
SAB 6 | JUEGO SOPORTES ANTIVIBRACIÓN SAB 6 (4UDS) | MM4 | FERRETERÍA | MM42 |  | 8435646411286 | 18435646411283 |  | 1 | bol | 70.23 | Verde
SAB 8 | JUEGO SOPORTES ANTIVIBRACIÓN SAB 8 (4UDS) | MM4 | FERRETERÍA | MM42 |  | 8435646411293 | 18435646411290 |  | 1 | bol | 103.46 | Verde
SAB AMC | SILENTBLOCKS TECHO VMC AMC (4UDS) | G1 | GRUPOS VENTILACIÓN MECÁNICOS | G19 |  | 8445422009989 | 18445422009986 |  | 1 | bol | 8.09 | Verde
SZ532087 | PUERTA DF EXCELLENT VERSIÓN L | G1 | GRUPOS VENTILACIÓN MECÁNICOS | G19 |  | 8445422011104 | 18445422011101 |  | 1 | uds | 232.3 | Verde
ISFRHOMEBAT | INSUFLAIR HOME - BATERIA AGUA MIXTA | G1 | GRUPOS VENTILACIÓN MECÁNICOS | G20 |  | 8445422023466 | 18445422023463 |  | 1 | uds | 1283.95 | Rojo
ISFRHOMEBATK | INSUFLAIR HOME - KIT PARA ISFRHOMEBAT | G1 | GRUPOS VENTILACIÓN MECÁNICOS | G20 |  | 8445422023473 | 18445422023470 |  | 1 | uds | 319.95 | Rojo
BFT 125N | BATERÍA DE AGUA FRÍA/CALIENTE Ø125MM | G1 | GRUPOS VENTILACIÓN MECÁNICOS | G21 |  | 8445422023572 | 18445422023579 |  | 1 | uds | 1116.95 | Verde
BFT 160N | BATERÍA DE AGUA FRÍA/CALIENTE Ø160MM | G1 | GRUPOS VENTILACIÓN MECÁNICOS | G21 |  | 8445422023589 | 18445422023586 |  | 1 | uds | 1153.3 | Verde
BFT 200N | BATERÍA DE AGUA FRÍA/CALIENTE Ø200MM | G1 | GRUPOS VENTILACIÓN MECÁNICOS | G21 |  | 8445422023596 | 18445422023593 |  | 1 | uds | 1559.76 | Verde
BFT 250N | BATERÍA DE AGUA FRÍA/CALIENTE Ø250MM | G1 | GRUPOS VENTILACIÓN MECÁNICOS | G21 |  | 8445422023602 | 18445422023609 |  | 1 | uds | 1807.62 | Negro
BFT 315N | BATERÍA DE AGUA FRÍA/CALIENTE Ø315MM | G1 | GRUPOS VENTILACIÓN MECÁNICOS | G21 |  | 8445422023619 | 18445422023616 |  | 1 | uds | 2197.53 | Negro
BFT 400N | BATERÍA DE AGUA FRÍA/CALIENTE Ø400MM | G1 | GRUPOS VENTILACIÓN MECÁNICOS | G21 |  | 8445422023626 | 18445422023623 |  | 1 | uds | 2447.04 | Negro
BFT 500N | BATERÍA DE AGUA FRÍA/CALIENTE Ø500MM | G1 | GRUPOS VENTILACIÓN MECÁNICOS | G21 |  | 8445422024647 | 18445422024644 |  | 1 | uds | 3755.2 | Negro
DFEXBAT16 | BATERÍA POST CALENTAMIENTO EXCEL 3 Ø160MM 1000W | G1 | GRUPOS VENTILACIÓN MECÁNICOS | G22 |  | 8445422015089 | 18445422015086 |  | 1 | uds | 619.7 | Negro
DFSK1BA16 | BATERÍA POST CALENTAMIENTO SKY1 Ø160MM 1000W | G1 | GRUPOS VENTILACIÓN MECÁNICOS | G22 |  | 8445422005417 | 18445422005414 |  | 1 | uds | 675.07 | Negro
DFSK3BA16 | BATERÍA POST CALENTAMIENTO SKY3 Ø160MM 1000W | G1 | GRUPOS VENTILACIÓN MECÁNICOS | G22 |  | 8445422005608 | 18445422005605 |  | 1 | uds | 619.4 | Negro
DEP SC | PRESOSTATO AIRE | G1 | GRUPOS VENTILACIÓN MECÁNICOS | G25 |  | 8445422003505 | 18445422003502 |  | 1 | uds | 243.74 | Rojo
AERAFG4G4 | FILTRO G4/G4 AERA L PS (2 FILTROS) | G1 | GRUPOS VENTILACIÓN MECÁNICOS | G27 |  | 8445422001143 | 18445422001140 |  | 1 | uds | 18.1 | Rojo
CAJAPF125 | CAJA PORTAFILTROS Ø125 MM (SIN FILTRO) | G1 | GRUPOS VENTILACIÓN MECÁNICOS | G27 |  | 8435646410784 | 18435646410781 |  | 1 | uds | 65.68 | Naranja
CAJAPF160 | CAJA PORTAFILTROS Ø160 MM (SIN FILTRO) | G1 | GRUPOS VENTILACIÓN MECÁNICOS | G27 |  | 8435646410791 | 18435646410798 |  | 1 | uds | 67.42 | Naranja
CAJAPF180 | CAJA PORTAFILTROS Ø180 MM (SIN FILTRO) | G1 | GRUPOS VENTILACIÓN MECÁNICOS | G27 |  | 8435646410807 | 18435646410804 |  | 1 | uds | 67.94 | Naranja
CAJAPF200 | CAJA PORTAFILTROS Ø200 MM (SIN FILTRO) | G1 | GRUPOS VENTILACIÓN MECÁNICOS | G27 |  | 8435646410814 | 18435646410811 |  | 1 | uds | 69.74 | Naranja
CAJAPF250 | CAJA PORTAFILTROS Ø250 MM (SIN FILTRO) | G1 | GRUPOS VENTILACIÓN MECÁNICOS | G27 |  | 8435646410821 | 18435646410828 |  | 1 | uds | 72.92 | Naranja
CAJAPF315 | CAJA PORTAFILTROS Ø315 MM (SIN FILTRO) | G1 | GRUPOS VENTILACIÓN MECÁNICOS | G27 |  | 8435646410838 | 18435646410835 |  | 1 | uds | 76.43 | Naranja
CAJAPF355 | CAJA PORTAFILTROS Ø355 MM (SIN FILTRO) | G1 | GRUPOS VENTILACIÓN MECÁNICOS | G27 |  | 8435646410845 | 18435646410842 |  | 1 | uds | 79.53 | Naranja
CAJAPF400 | CAJA PORTAFILTROS Ø400 MM (SIN FILTRO) | G1 | GRUPOS VENTILACIÓN MECÁNICOS | G27 |  | 8435646410852 | 18435646410859 |  | 1 | uds | 82.34 | Naranja
CAJAPF450 | CAJA PORTAFILTROS Ø450 MM (SIN FILTRO) | G1 | GRUPOS VENTILACIÓN MECÁNICOS | G27 |  | 8435646410869 | 18435646410866 |  | 1 | uds | 86.16 | Naranja
CAJAPF500 | CAJA PORTAFILTROS Ø500 MM | G1 | GRUPOS VENTILACIÓN MECÁNICOS | G27 |  | 8435726732737 | 18435726732734 |  | 1 | uds | 82.69 | Amarillo
CAJAPFC125 | CAJA PORTAFILTROS Ø125 CON FILTRO DE CARBÓN ACTIVO | G1 | GRUPOS VENTILACIÓN MECÁNICOS | G27 |  | 8435646410876 | 18435646410873 |  | 1 | uds | 77.5 | Naranja
CAJAPFC160 | CAJA PORTAFILTROS Ø160 CON FILTRO DE CARBÓN ACTIVO | G1 | GRUPOS VENTILACIÓN MECÁNICOS | G27 |  | 8435646410883 | 18435646410880 |  | 1 | uds | 79.24 | Naranja | https://www.siberzone.es/documentacion-tecnica/caja-portafiltros-o160-con-filtro-de-carbon-activo
CAJAPFC180 | CAJA PORTAFILTROS Ø180 CON FILTRO DE CARBÓN ACTIVO | G1 | GRUPOS VENTILACIÓN MECÁNICOS | G27 |  | 8435646410890 | 18435646410897 |  | 1 | uds | 82.71 | Naranja
CAJAPFC200 | CAJA PORTAFILTROS Ø200 CON FILTRO DE CARBÓN ACTIVO | G1 | GRUPOS VENTILACIÓN MECÁNICOS | G27 |  | 8435646410906 | 18435646410903 |  | 1 | uds | 220.5 | Naranja
CAJAPFC250 | CAJA PORTAFILTROS Ø250 CON FILTRO DE CARBÓN ACTIVO | G1 | GRUPOS VENTILACIÓN MECÁNICOS | G27 |  | 8435646410913 | 18435646410910 |  | 1 | uds | 93.62 | Naranja
CAJAPFC315 | CAJA PORTAFILTROS Ø315 CON FILTRO DE CARBÓN ACTIVO | G1 | GRUPOS VENTILACIÓN MECÁNICOS | G27 |  | 8435646410920 | 18435646410927 |  | 1 | uds | 105.98 | Naranja
CAJAPFC355 | CAJA PORTAFILTROS Ø355 CON FILTRO DE CARBÓN ACTIVO | G1 | GRUPOS VENTILACIÓN MECÁNICOS | G27 |  | 8435646410937 | 18435646410934 |  | 1 | uds | 115 | Naranja
CAJAPFC400 | CAJA PORTAFILTROS Ø400 CON FILTRO DE CARBÓN ACTIVO | G1 | GRUPOS VENTILACIÓN MECÁNICOS | G27 |  | 8435646410944 | 18435646410941 |  | 1 | uds | 126.69 | Naranja
CAJAPFC450 | CAJA PORTAFILTROS Ø450 CON FILTRO DE CARBÓN ACTIVO | G1 | GRUPOS VENTILACIÓN MECÁNICOS | G27 |  | 8435646410951 | 18435646410958 |  | 1 | uds | 139.36 | Naranja
CAJAPFDF150 | CAJA PORTAFILTROS Ø150 MM PARA DOBLE FILTRO | G1 | GRUPOS VENTILACIÓN MECÁNICOS | G27 |  | 8435728933279 | 18435728933276 |  | 1 | uds | 318.34 | Naranja
CAJAPFDF250 | CAJA PORTAFILTROS Ø250 MM PARA DOBLE FILTRO | G1 | GRUPOS VENTILACIÓN MECÁNICOS | G27 |  | 8435729033282 | 18435729033289 |  | 1 | uds | 333.78 | Naranja
CAJAPFDF315 | CAJA PORTAFILTROS Ø315 MM PARA DOBLE FILTRO | G1 | GRUPOS VENTILACIÓN MECÁNICOS | G27 |  | 8435729133296 | 18435729133293 |  | 1 | uds | 422.44 | Naranja
DF12PF | KIT PORTAFILTROS PARA DF 1/2 (SET 2 UDS) | G1 | GRUPOS VENTILACIÓN MECÁNICOS | G27 |  | 8445422027105 | 18445422027102 |  | 1 | uds | 43.16 | Verde
DF34FCA | FILTRO OLORES CARBONO PARA DFEVO 3/4 | G1 | GRUPOS VENTILACIÓN MECÁNICOS | G27 |  | 8445422026641 | 18445422026648 |  | 1 | uds | 77.36 | Verde
DF34FF7 | FILTRO F7 (1 FIL. ISO EPM1 55%) PARA DFEVO 3/4 | G1 | GRUPOS VENTILACIÓN MECÁNICOS | G27 |  | 8445422026658 | 18445422026655 |  | 1 | uds | 49.83 | Verde
DF34FF9 | FILTRO F9 (1 FIL. ISO EPM1 80%) PARA DFEVO 3/4 | G1 | GRUPOS VENTILACIÓN MECÁNICOS | G27 |  | 8445422026665 | 18445422026662 |  | 1 | uds | 72.11 | Verde
DF34FG4 | FILTRO G4 (1 FIL. COARSE 65%) PARA DFEVO 3/4 | G1 | GRUPOS VENTILACIÓN MECÁNICOS | G27 |  | 8445422026672 | 18445422026679 |  | 1 | uds | 43.27 | Verde
DF34FG4CA | FILTRO COMBINADO OLORES CARBONO + G4 DFEVO 3/4 | G1 | GRUPOS VENTILACIÓN MECÁNICOS | G27 |  | 8445422026634 | 18445422026631 |  | 1 | uds | 80.08 | Verde
DF34FG4F7 | FILTRO COM. G4/F7 (COARSE 65% + EPM155%) DFEVO 3/4 | G1 | GRUPOS VENTILACIÓN MECÁNICOS | G27 |  | 8445422026610 | 18445422026617 |  | 1 | uds | 72.11 | Verde
DF34FG4F9 | FILTRO COM. G4/F9 (COARSE 65% + EPM180%) DFEVO 3/4 | G1 | GRUPOS VENTILACIÓN MECÁNICOS | G27 |  | 8445422026627 | 18445422026624 |  | 1 | uds | 98.34 | Verde | https://www.siberzone.es/documentacion-tecnica/filtro-com-g4f9-coarse-65-epm180-dfevo-34
DFAIR2FF7 | DF AIR 2 FILTRO F7 | G1 | GRUPOS VENTILACIÓN MECÁNICOS | G27 |  | 8445422014068 | 18445422014065 |  | 1 | uds | 81.71 | Verde
DFAIR2FF9 | DF AIR 2 FILTRO F9 | G1 | GRUPOS VENTILACIÓN MECÁNICOS | G27 |  | 8445422014082 | 18445422014089 |  | 1 | uds | 82.74 | Verde
DFAIR2FG4 | DF AIR 2 FILTRO G4 | G1 | GRUPOS VENTILACIÓN MECÁNICOS | G27 |  | 8445422014051 | 18445422014058 |  | 1 | uds | 33.85 | Verde
DFEX1FCAM6 | FILTRO CARBÓN ACTIVO+M6 136x290x21MM DF AIR 180 | G1 | GRUPOS VENTILACIÓN MECÁNICOS | G27 |  | 8445422004946 | 18445422004943 |  | 1 | uds | 128.32 | Verde
DFEXFCAM6 | FILTRO CARBÓN ACTIVO+M6 184X525X21MM DF EXCELLENT | G1 | GRUPOS VENTILACIÓN MECÁNICOS | G27 |  | 8445422005141 | 18445422005148 |  | 1 | uds | 179.78 | Verde
DFEXFF7 | FILTRO F7 EXCELLENT 3 Y 4 (1 FILTRO) | G1 | GRUPOS VENTILACIÓN MECÁNICOS | G27 |  | 8445422015126 | 18445422015123 |  | 1 | uds | 81.05 | Verde
DFEXFG3F7 | KIT FILTROS G3/F7 EXCELLENT 3 Y 4 (2 FILTROS) | G1 | GRUPOS VENTILACIÓN MECÁNICOS | G27 |  | 8445422015133 | 18445422015130 |  | 1 | uds | 125.8 | Verde | https://www.siberzone.es/documentacion-tecnica/kit-filtros-g3f7-excellent-3-y-4-2-filtros
DFEXFG3G3 | KIT FILTROS G3/G3 EXCELLENT 3/4/45 (2 FILTROS) | G1 | GRUPOS VENTILACIÓN MECÁNICOS | G27 |  | 8445422005158 | 18445422005155 |  | 1 | uds | 67.42 | Verde
DFFCA | FILTRO OLORES CARBONO | G1 | GRUPOS VENTILACIÓN MECÁNICOS | G27 |  | 8445422015270 | 18445422015277 |  | 1 | uds | 77.36 | Verde | https://www.siberzone.es/documentacion-tecnica/filtro-olores-carbono
DFFCAF7/2 | KIT FILTROS OLORES/ALTA FILTRACIÓN CA+F7 (1+1) | G1 | GRUPOS VENTILACIÓN MECÁNICOS | G27 |  | 8445422013665 | 18445422013662 |  | 1 | uds | 140.44 | Verde
DFFCAG4 | FILTRO COMBINADO OLORES CARBONO + G4 | G1 | GRUPOS VENTILACIÓN MECÁNICOS | G27 |  | 8445422015287 | 18445422015284 |  | 1 | uds | 80.08 | Verde
DFFCAG4/2 | KIT FILTROS OLORES CARBONO + G4 (1+1) | G1 | GRUPOS VENTILACIÓN MECÁNICOS | G27 |  | 8445422013672 | 18445422013679 |  | 1 | uds | 108.57 | Verde
DFFCAG4F7/2 | KIT FILTROS ALTA FILTRACIÓN/PRE.FILT.CA+G4/F7(1+1) | G1 | GRUPOS VENTILACIÓN MECÁNICOS | G27 |  | 8445422013689 | 18445422013686 |  | 1 | uds | 103.85 | Verde
DFFCAG4F9/2 | KIT FILTROS ALTA FILTRACIÓN/PRE.FILT.CA+G4/F9(1+1) | G1 | GRUPOS VENTILACIÓN MECÁNICOS | G27 |  | 8445422013696 | 18445422013693 |  | 1 | uds | 127.45 | Verde
DFFF7 | FILTRO F7 (1 FIL. ISO EPM1 55%) | G1 | GRUPOS VENTILACIÓN MECÁNICOS | G27 |  | 8445422021202 | 18445422021209 |  | 1 | uds | 49.83 | Verde | https://www.siberzone.es/documentacion-tecnica/filtro-f7-1-fil-iso-epm1-55
DFFF7PF | FILTRO F7 PORTAFILTRO (1 FIL. ISO EPM1 55%) | G1 | GRUPOS VENTILACIÓN MECÁNICOS | G27 |  | 8445422027112 | 18445422027119 |  | 1 | uds | 22.44 | Amarillo
DFFF9 | FILTRO F9 (1 FIL. ISO EPM1 80%) | G1 | GRUPOS VENTILACIÓN MECÁNICOS | G27 |  | 8445422021219 | 18445422021216 |  | 1 | uds | 72.11 | Verde | https://www.siberzone.es/documentacion-tecnica/filtro-f9-1-fil-iso-epm1-80
DFFG4 | FILTRO G4 (1 FIL. COARSE 65%) | G1 | GRUPOS VENTILACIÓN MECÁNICOS | G27 |  | 8445422015294 | 18445422015291 |  | 1 | uds | 43.27 | Verde | https://www.siberzone.es/documentacion-tecnica/filtro-g4-1-fil-coarse-65
DFFG4F7 | FILTRO COMBINADO G4/F7 (COARSE 65% + EPM155%) | G1 | GRUPOS VENTILACIÓN MECÁNICOS | G27 |  | 8445422021226 | 18445422021223 |  | 1 | uds | 72.11 | Verde | https://www.siberzone.es/documentacion-tecnica/filtro-combinado-g4f7-coarse-65-epm155
DFFG4F7/2 | KIT FILTROS ALTA FILTRACIÓN G4+F7 (1+1) | G1 | GRUPOS VENTILACIÓN MECÁNICOS | G27 |  | 8445422013702 | 18445422013709 |  | 1 | uds | 83.79 | Verde
DFFG4F9 | FILTRO COMBINADO G4/F9 (COARSE 65% + EPM180%) | G1 | GRUPOS VENTILACIÓN MECÁNICOS | G27 |  | 8445422021233 | 18445422021230 |  | 1 | uds | 98.34 | Verde | https://www.siberzone.es/documentacion-tecnica/filtro-combinado-g4f9-coarse-65-epm180
DFFG4F9/2 | KIT FILTROS ALTA FILTRACIÓN G4+F9 (1+1) | G1 | GRUPOS VENTILACIÓN MECÁNICOS | G27 |  | 8445422013719 | 18445422013716 |  | 1 | uds | 103.85 | Verde
DFFG4G4/2 | KIT FILTROS BÁSICA G4+G4 (1+1) | G1 | GRUPOS VENTILACIÓN MECÁNICOS | G27 |  | 8445422013726 | 18445422013723 |  | 1 | uds | 77.89 | Verde
DFFG4G4PF | FILTRO G4 PORTAFILTRO (2 FIL. COARSE 65%) | G1 | GRUPOS VENTILACIÓN MECÁNICOS | G27 |  | 8445422027129 | 18445422027126 |  | 1 | uds | 16.81 | Amarillo
DFINZFCA | FILTRO CARBONO PURIFICADOR AIRE (IONIZADOR) | G1 | GRUPOS VENTILACIÓN MECÁNICOS | G27 |  | 8445422013368 | 18445422013365 |  | 1 | uds | 121.04 | Negro
DFINZFPI | FILTRO PURIFICADOR AIRE (IONIZADOR) | G1 | GRUPOS VENTILACIÓN MECÁNICOS | G27 |  | 8445422013351 | 18445422013358 |  | 1 | uds | 173.18 | Negro
DFPRFF7 | FILTRO F7 DF PREMIUM (1 FILTRO) | G1 | GRUPOS VENTILACIÓN MECÁNICOS | G27 |  | 8445422005356 | 18445422005353 |  | 1 | uds | 117.05 | Verde
DFPRFG4 | FILTRO G4 DF PREMIUM (1 FILTRO) | G1 | GRUPOS VENTILACIÓN MECÁNICOS | G27 |  | 8445422005363 | 18445422005360 |  | 1 | uds | 96.36 | Verde
DFPRFG4F7 | FILTRO G4/F7 DF PREMIUM (2 FILTROS) | G1 | GRUPOS VENTILACIÓN MECÁNICOS | G27 |  | 8445422005370 | 18445422005377 |  | 1 | uds | 130.79 | Verde
DFSK1/2FCAM6 | FILTRO CARBÓN ACTIVO+M6 133x165x21MM DF SKY 1/2 | G1 | GRUPOS VENTILACIÓN MECÁNICOS | G27 |  | 8445422005394 | 18445422005391 |  | 1 | uds | 72.51 | Verde | https://www.siberzone.es/documentacion-tecnica/filtro-carbon-activom6-133x165x21mm-df-sky-12
DFSK1CAG4 | KIT FILTROS CARBONO/G4 SKY 1/2 (2 FILTROS) | G1 | GRUPOS VENTILACIÓN MECÁNICOS | G27 |  | 8445422005424 | 18445422005421 |  | 1 | uds | 72.51 | Verde
DFSK1G4F7 | KIT FILTROS G4/F7 SKY 1/2 (1+1 FILTRO) | G1 | GRUPOS VENTILACIÓN MECÁNICOS | G27 |  | 8445422005486 | 18445422005483 |  | 1 | uds | 63.3 | Verde
DFSK1G4G4 | KIT FILTROS G4/G4 SKY 1/2 (2 FILTROS) | G1 | GRUPOS VENTILACIÓN MECÁNICOS | G27 |  | 8445422005493 | 18445422005490 |  | 1 | uds | 32.98 | Verde
DFSK3FCAM6 | FILTRO CARBÓN ACTIVO+M6 165X235X21MM DF SKY 3 | G1 | GRUPOS VENTILACIÓN MECÁNICOS | G27 |  | 8445422005684 | 18445422005681 |  | 1 | uds | 76.48 | Verde | https://www.siberzone.es/documentacion-tecnica/filtro-carbon-activom6-165x235x21mm-df-sky-3
DFSK3G4F7 | KIT FILTROS G4/F7 SKY3 (1+1 FILTRO) | G1 | GRUPOS VENTILACIÓN MECÁNICOS | G27 |  | 8445422005714 | 18445422005711 |  | 1 | uds | 63.3 | Verde | https://www.siberzone.es/documentacion-tecnica/kit-filtros-g4f7-sky3-11-filtro
DFSK3G4G4 | KIT FILTROS G4/G4 SKY3 (2 FILTROS) | G1 | GRUPOS VENTILACIÓN MECÁNICOS | G27 |  | 8445422005721 | 18445422005728 |  | 1 | uds | 38.24 | Verde
FDUOT550 | KIT FILTROS G4+F7 PARA DUO TECH 550 | G1 | GRUPOS VENTILACIÓN MECÁNICOS | G27 |  | 8445422012309 | 18445422012306 |  | 1 | uds | 256.89 | Amarillo
FILCARB125 | FILTRO DE CARBÓN ACTIVO PARA CAJA DE Ø125 | G1 | GRUPOS VENTILACIÓN MECÁNICOS | G27 |  | 8435646410708 | 18435646410705 |  | 1 | uds | 26.22 | Naranja
FILCARB160 | FILTRO DE CARBÓN ACTIVO PARA CAJA DE Ø160 | G1 | GRUPOS VENTILACIÓN MECÁNICOS | G27 |  | 8435646410715 | 18435646410712 |  | 1 | uds | 28.4 | Naranja
FILCARB180 | FILTRO DE CARBÓN ACTIVO PARA CAJA DE Ø180 | G1 | GRUPOS VENTILACIÓN MECÁNICOS | G27 |  | 8435646410722 | 18435646410729 |  | 1 | uds | 32.94 | Naranja
FILCARB200 | FILTRO DE CARBÓN ACTIVO PARA CAJA DE Ø200 | G1 | GRUPOS VENTILACIÓN MECÁNICOS | G27 |  | 8435646411071 | 18435646411078 |  | 1 | uds | 33.08 | Naranja
FILCARB250 | FILTRO DE CARBÓN ACTIVO PARA CAJA DE Ø250 | G1 | GRUPOS VENTILACIÓN MECÁNICOS | G27 |  | 8435646411088 | 18435646411085 |  | 1 | uds | 41.55 | Naranja
FILCARB315 | FILTRO DE CARBÓN ACTIVO PARA CAJA DE Ø315 | G1 | GRUPOS VENTILACIÓN MECÁNICOS | G27 |  | 8435646411095 | 18435646411092 |  | 1 | uds | 51.68 | Naranja
FILCARB400 | FILTRO DE CARBÓN ACTIVO PARA CAJA DE Ø400 | G1 | GRUPOS VENTILACIÓN MECÁNICOS | G27 |  | 8435646411521 | 18435646411528 |  | 1 | uds | 71.31 | Naranja
FILCARB450 | FILTRO DE CARBÓN ACTIVO PARA CAJA DE Ø450 | G1 | GRUPOS VENTILACIÓN MECÁNICOS | G27 |  | 8435646411538 | 18435646411535 |  | 1 | uds | 87.17 | Naranja
FILF7125 | FILTRO F7 PARA CAJA DE Ø125 | G1 | GRUPOS VENTILACIÓN MECÁNICOS | G27 |  | 8435646411545 | 18435646411542 |  | 1 | uds | 119.62 | Naranja
FILF7160 | FILTRO F7 PARA CAJA DE Ø160 | G1 | GRUPOS VENTILACIÓN MECÁNICOS | G27 |  | 8435646411439 | 18435646411436 |  | 1 | uds | 101.09 | Naranja
FILF7180 | FILTRO F7 PARA CAJA DE Ø180 | G1 | GRUPOS VENTILACIÓN MECÁNICOS | G27 |  | 8435646411552 | 18435646411559 |  | 1 | uds | 119.62 | Naranja
FILF7200 | FILTRO F7 PARA CAJA DE Ø200 | G1 | GRUPOS VENTILACIÓN MECÁNICOS | G27 |  | 8435646411569 | 18435646411566 |  | 1 | uds | 119.62 | Naranja
FILF7250 | FILTRO F7 PARA CAJA DE Ø250 | G1 | GRUPOS VENTILACIÓN MECÁNICOS | G27 |  | 8435646411576 | 18435646411573 |  | 1 | uds | 119.62 | Naranja
FILF7315 | FILTRO F7 PARA CAJA DE Ø315 | G1 | GRUPOS VENTILACIÓN MECÁNICOS | G27 |  | 8435646411583 | 18435646411580 |  | 1 | uds | 245.77 | Naranja
FILF7355 | FILTRO F7 PARA CAJA DE Ø355 | G1 | GRUPOS VENTILACIÓN MECÁNICOS | G27 |  | 8435646411590 | 18435646411597 |  | 1 | uds | 245.77 | Naranja
FILF7400 | FILTRO F7 PARA CAJA DE Ø400 | G1 | GRUPOS VENTILACIÓN MECÁNICOS | G27 |  | 8435646411606 | 18435646411603 |  | 1 | uds | 245.77 | Naranja
FILF7450 | FILTRO F7 PARA CAJA DE Ø450 | G1 | GRUPOS VENTILACIÓN MECÁNICOS | G27 |  | 8435646411613 | 18435646411610 |  | 1 | uds | 245.77 | Naranja
FILF7F7DUO55 | FILTRO F7+F7 287X525X50 PARA GRUPO DUO 55 | G1 | GRUPOS VENTILACIÓN MECÁNICOS | G27 |  | 8435646402833 | 18435646402830 |  | 1 | uds | 196.47 | Negro
FILF9125 | FILTRO F9 PARA CAJA DE Ø125 | G1 | GRUPOS VENTILACIÓN MECÁNICOS | G27 |  | 8435646411620 | 18435646411627 |  | 1 | uds | 122.27 | Naranja
FILF9160 | FILTRO F9 PARA CAJA DE Ø160 | G1 | GRUPOS VENTILACIÓN MECÁNICOS | G27 |  | 8435646411637 | 18435646411634 |  | 1 | uds | 122.27 | Naranja
FILF9180 | FILTRO F9 PARA CAJA DE Ø180 | G1 | GRUPOS VENTILACIÓN MECÁNICOS | G27 |  | 8435646411644 | 18435646411641 |  | 1 | uds | 122.27 | Naranja
FILF9200 | FILTRO F9 PARA CAJA DE Ø200 | G1 | GRUPOS VENTILACIÓN MECÁNICOS | G27 |  | 8435646411651 | 18435646411658 |  | 1 | uds | 122.27 | Naranja
FILF9250 | FILTRO F9 PARA CAJA DE Ø250 | G1 | GRUPOS VENTILACIÓN MECÁNICOS | G27 |  | 8435646411668 | 18435646411665 |  | 1 | uds | 122.27 | Naranja
FILF9315 | FILTRO F9 PARA CAJA DE Ø315 | G1 | GRUPOS VENTILACIÓN MECÁNICOS | G27 |  | 8435646411675 | 18435646411672 |  | 1 | uds | 195.43 | Naranja
FILF9355 | FILTRO F9 PARA CAJA DE Ø355 | G1 | GRUPOS VENTILACIÓN MECÁNICOS | G27 |  | 8435646411682 | 18435646411689 |  | 1 | uds | 195.43 | Naranja
FILF9400 | FILTRO F9 PARA CAJA DE Ø400 | G1 | GRUPOS VENTILACIÓN MECÁNICOS | G27 |  | 8435646411699 | 18435646411696 |  | 1 | uds | 195.43 | Naranja
FILF9450 | FILTRO F9 PARA CAJA DE Ø450 | G1 | GRUPOS VENTILACIÓN MECÁNICOS | G27 |  | 8435646411705 | 18435646411702 |  | 1 | uds | 195.43 | Naranja
FILF9500 | FILTRO F9 PARA CAJA DE Ø500 | G1 | GRUPOS VENTILACIÓN MECÁNICOS | G27 |  | 8435726732751 | 18435726732758 |  | 1 | uds | 140.35 | Amarillo
FILG4125 | FILTRO G4 PARA CAJA DE Ø125 | G1 | GRUPOS VENTILACIÓN MECÁNICOS | G27 |  | 8435646411712 | 18435646411719 |  | 1 | uds | 37.51 | Naranja
FILG4160 | FILTRO G4 PARA CAJA DE Ø160 | G1 | GRUPOS VENTILACIÓN MECÁNICOS | G27 |  | 8435646411729 | 18435646411726 |  | 1 | uds | 37.51 | Naranja
FILG4180 | FILTRO G4 PARA CAJA DE Ø180 | G1 | GRUPOS VENTILACIÓN MECÁNICOS | G27 |  | 8435646411736 | 18435646411733 |  | 1 | uds | 37.51 | Naranja
FILG4200 | FILTRO G4 PARA CAJA DE Ø200 | G1 | GRUPOS VENTILACIÓN MECÁNICOS | G27 |  | 8435646411743 | 18435646411740 |  | 1 | uds | 37.51 | Naranja
FILG4250 | FILTRO G4 PARA CAJA DE Ø250 | G1 | GRUPOS VENTILACIÓN MECÁNICOS | G27 |  | 8435646411750 | 18435646411757 |  | 1 | uds | 37.51 | Naranja
FILG4315 | FILTRO G4 PARA CAJA DE Ø315 | G1 | GRUPOS VENTILACIÓN MECÁNICOS | G27 |  | 8435646411767 | 18435646411764 |  | 1 | uds | 62.99 | Naranja
FILG4355 | FILTRO G4 PARA CAJA DE Ø355 | G1 | GRUPOS VENTILACIÓN MECÁNICOS | G27 |  | 8435646411774 | 18435646411771 |  | 1 | uds | 62.99 | Naranja
FILG4400 | FILTRO G4 PARA CAJA DE Ø400 | G1 | GRUPOS VENTILACIÓN MECÁNICOS | G27 |  | 8435646411781 | 18435646411788 |  | 1 | uds | 62.99 | Naranja
FILG4450 | FILTRO G4 PARA CAJA DE Ø450 | G1 | GRUPOS VENTILACIÓN MECÁNICOS | G27 |  | 8435646411798 | 18435646411795 |  | 1 | uds | 62.99 | Naranja
FILG4G4DUO55 | FILTRO G4+G4 287X525X50 PARA GRUPO DUO 55 | G1 | GRUPOS VENTILACIÓN MECÁNICOS | G27 |  | 8435646402840 | 18435646402847 |  | 1 | uds | 196.47 | Negro
ISFRHOMEFF7 | INSUFLAIR HOME - FILTRO F7 | G1 | GRUPOS VENTILACIÓN MECÁNICOS | G27 |  | 8445422023442 | 18445422023449 |  | 10 | uds | 107.58 | Rojo
ISFRMAXFF7 | INSUFLAIR MAX - FILTRO F7 | G1 | GRUPOS VENTILACIÓN MECÁNICOS | G27 |  | 8445422023459 | 18445422023456 |  | 10 | uds | 279.92 | Rojo
KITFILDUX | KIT 3 FILTROS F7 PARA SIBER DF MAX | G1 | GRUPOS VENTILACIÓN MECÁNICOS | G27 |  | 8445422007336 | 18445422007333 |  | 1 | uds | 221.52 | Verde
RNVRF7 | KIT FILTROS RENOVAIR ISO COARSE 60%/PM1(2xF7/1xG4) | G1 | GRUPOS VENTILACIÓN MECÁNICOS | G27 |  | 8445422009743 | 18445422009740 |  | 1 | uds | 79.82 | Verde
SDFF508 | FILTRO F5 PARA SD08 | G1 | GRUPOS VENTILACIÓN MECÁNICOS | G27 |  | 8445422010367 | 18445422010364 |  | 1 | uds | 154.66 | Rojo
SDFF517 | FILTRO F5 PARA SD17 468X560X48MM | G1 | GRUPOS VENTILACIÓN MECÁNICOS | G27 |  | 8445422010374 | 18445422010371 |  | 1 | uds | 166.11 | Rojo
SDFF527 | FILTRO F5 PARA SD27 538X650X4MM | G1 | GRUPOS VENTILACIÓN MECÁNICOS | G27 |  | 8445422010381 | 18445422010388 |  | 1 | uds | 177.56 | Rojo
SDFF53751 | FILTRO F5 PARA SD37/SD51 | G1 | GRUPOS VENTILACIÓN MECÁNICOS | G27 |  | 8445422010398 | 18445422010395 |  | 1 | uds | 183.31 | Rojo
SDFF717 | FILTRO F7 PARA SD17 560X468X48MM | G1 | GRUPOS VENTILACIÓN MECÁNICOS | G27 |  | 8445422010428 | 18445422010425 |  | 1 | uds | 277.71 | Rojo
SDFF727 | FILTRO F7 PARA SD27 650X538X48MM | G1 | GRUPOS VENTILACIÓN MECÁNICOS | G27 |  | 8445422010435 | 18445422010432 |  | 1 | uds | 393.86 | Rojo
SDFF917 | FILTRO F9 PARA SD17 560X468X48MM | G1 | GRUPOS VENTILACIÓN MECÁNICOS | G27 |  | 8445422010459 | 18445422010456 |  | 1 | uds | 282.69 | Rojo
SDFF927 | FILTRO F9 PARA SD27 560X538X48MM | G1 | GRUPOS VENTILACIÓN MECÁNICOS | G27 |  | 8445422010466 | 18445422010463 |  | 1 | uds | 360.87 | Rojo
SDFG417 | FILTRO G4 PARA SD17 560X468X48MM | G1 | GRUPOS VENTILACIÓN MECÁNICOS | G27 |  | 8445422010497 | 18445422010494 |  | 1 | uds | 74.38 | Rojo
SDFG427 | FILTRO G4 PARA SD27 650X538X48MM | G1 | GRUPOS VENTILACIÓN MECÁNICOS | G27 |  | 8445422010503 | 18445422010500 |  | 1 | uds | 108.58 | Rojo
SDTM1800FF9 | FILTRO F9 EPM1 80% PARA SIBERDUO TM 1800 | G1 | GRUPOS VENTILACIÓN MECÁNICOS | G27 |  | 8445422023503 | 18445422023500 |  | 1 | uds | 345.33 | Rojo
SDTM900FF9 | FILTRO F9 EPM1 80% PARA SIBERDUO TM 900 | G1 | GRUPOS VENTILACIÓN MECÁNICOS | G27 |  | 8445422024142 | 18445422024149 |  | 1 | uds | 243.94 | Rojo
DFAIR2SP01 | DF AIR 2 CABLE PARA SONDA DE TEMPERATURA | G1 | GRUPOS VENTILACIÓN MECÁNICOS | G30 |  | 8445422026368 | 18445422026365 |  | 1 | uds | 54.7 | Verde
DFEX3PCO2 | SENSOR CO2 PARA EXCELLENT PLUS Y SKY PLUS | G1 | GRUPOS VENTILACIÓN MECÁNICOS | G30 |  | 8445422015027 | 18445422015024 |  | 1 | uds | 676.4 | Verde | https://www.siberzone.es/documentacion-tecnica/sensor-co2-para-excellent-plus-y-sky-plus
DFEXSKRH | REGUL. HUMEDAD DIGITAL SALIDA 0-10V TODO/NADA 230V | G1 | GRUPOS VENTILACIÓN MECÁNICOS | G30 |  | 8445422005295 | 18445422005292 |  | 1 | uds | 280.7 | Verde
DFEXSKSH | SONDA HUMEDAD HR CONTROL AUTOMÁTICO BAJO DEMANDA | G1 | GRUPOS VENTILACIÓN MECÁNICOS | G30 |  | 8445422015171 | 18445422015178 |  | 1 | uds | 445.07 | Verde
ISFRHOMEMAXSON | SONDA TEMPERATURA HUMEDAD CO2 INSUFLAIR HOME Y MAX | G1 | GRUPOS VENTILACIÓN MECÁNICOS | G30 |  | 8445422022889 | 18445422022886 |  | 20 | uds | 647.14 | Rojo
ISFRHOMESON | SONDA TEMPERATURA Y HUMEDAD INSUFLAIR HOME | G1 | GRUPOS VENTILACIÓN MECÁNICOS | G30 |  | 8445422022896 | 18445422022893 |  | 10 | uds | 238.14 | Rojo
S NTC10K | SONDA TEMPERATURA GAMA DFEX | G1 | GRUPOS VENTILACIÓN MECÁNICOS | G30 |  | 8445422014938 | 18445422014935 |  | 1 | uds | 77.38 | Verde
SFECOA | VMC COMPAC.AUTO 1XØ160MM 1XØ125MM 4XØ80MM 3V | G1 | GRUPOS VENTILACIÓN MECÁNICOS | G31 |  | 8445422022735 | 18445422022732 |  | 1 | uds | 298.29 | Verde | https://www.siberzone.es/documentacion-tecnica/vmc-compacauto-1xo160mm-1xo125mm-4xo80mm-3v
SFECOH | VMC COMPAC.HIGRO 1XØ160MM 1XØ125MM 4XØ80MM EC | G1 | GRUPOS VENTILACIÓN MECÁNICOS | G31 |  | 8445422022742 | 18445422022749 |  | 1 | uds | 353.13 | Verde | https://www.siberzone.es/documentacion-tecnica/vmc-compachigro-1xo160mm-1xo125mm-4xo80mm-ec
SFECOH+ | VMC COMPAC.HIGRO+ 1XØ160MM 1XØ125MM 4XØ80MM EC | G1 | GRUPOS VENTILACIÓN MECÁNICOS | G31 |  | 8445422022759 | 18445422022756 |  | 1 | uds | 635.09 | Verde | https://www.siberzone.es/documentacion-tecnica/vmc-compachigro-plus-1xo160mm-1xo125mm-4xo80mm-ec
MV 2 | EXTRACTOR ESTATO-MECÁNICO MV2 Ø150 o 139 | H1 | GRUPOS VENTILACIÓN HÍBRIDOS | H10 |  | 8445422008616 | 18445422008613 |  | 1 | uds | 1189.09 | Negro
MV 3 | EXTRACTOR ESTATO-MECÁNICO MV3 Ø150 | H1 | GRUPOS VENTILACIÓN HÍBRIDOS | H10 |  | 8445422008623 | 18445422008620 |  | 1 | uds | 1261.24 | Negro
MV 4 | EXTRACTOR ESTATO-MECÁNICO MV4 Ø250 | H1 | GRUPOS VENTILACIÓN HÍBRIDOS | H10 |  | 8445422008630 | 18445422008637 |  | 1 | uds | 2094.21 | Negro
MV 6 | EXTRACTOR ESTATO-MECÁNICO MV6 Ø320 | H1 | GRUPOS VENTILACIÓN HÍBRIDOS | H10 |  | 8445422008647 | 18445422008644 |  | 1 | uds | 2094.21 | Negro
MV 7 | EXTRACTOR ESTATO-MECÁNICO MV7 Ø360 | H1 | GRUPOS VENTILACIÓN HÍBRIDOS | H10 |  | 8445422008654 | 18445422008651 |  | 1 | uds | 2274.13 | Negro
MV 8 | EXTRACTOR ESTATO-MECÁNICO MV8 Ø400 | H1 | GRUPOS VENTILACIÓN HÍBRIDOS | H10 |  | 8445422008661 | 18445422008668 |  | 1 | uds | 2358.01 | Negro
B.O.S. | BOCA EXTRACCIÓN BAÑO 18 A 54M3/HR HÍBRIDA | H1 | GRUPOS VENTILACIÓN HÍBRIDOS | H11 |  | 8445422001839 | 18445422001836 |  | 1 | uds | 56.92 | Negro
BOC 20/75 | BOCA EXTRACCIÓN COCINA 20/75 M3/HR HÍBRIDA | H1 | GRUPOS VENTILACIÓN HÍBRIDOS | H11 |  | 8445422002706 | 18445422002703 |  | 1 | uds | 56.92 | Negro
BOC 30/90 | BOCA EXTRACCIÓN COCINA 30/90 M3/HR HÍBRIDA | H1 | GRUPOS VENTILACIÓN HÍBRIDOS | H11 |  | 8445422002713 | 18445422002710 |  | 1 | uds | 56.92 | Negro
BOC45/105 | BOCA EXTRACCIÓN COCINA 45/105 M3/HR HÍBRIDA | H1 | GRUPOS VENTILACIÓN HÍBRIDOS | H11 |  | 8445422002720 | 18445422002727 |  | 1 | uds | 56.92 | Negro
BOC45/135 | BOCA EXTRACCIÓN COCINA 45/135 M3/HR HÍBRIDA | H1 | GRUPOS VENTILACIÓN HÍBRIDOS | H11 |  | 8445422002737 | 18445422002734 |  | 1 | uds | 56.92 | Negro
BOS CUADR | CUADRO BOCA EXTRACCIÓN HIBRIDA | H1 | GRUPOS VENTILACIÓN HÍBRIDOS | H11 |  | 8445422002782 | 18445422002789 |  | 1 | uds | 16.77 | Negro
BOS REGU | MEMBRANA REGULACIÓN BOCA EXTRACCIÓN HIBRIDA | H1 | GRUPOS VENTILACIÓN HÍBRIDOS | H11 |  | 8445422002799 | 18445422002796 |  | 1 | uds | 26.36 | Negro
BOS REJI | REJILLA LAMAS BOCA EXTRACCIÓN HIBRIDA | H1 | GRUPOS VENTILACIÓN HÍBRIDOS | H11 |  | 8445422002805 | 18445422002802 |  | 1 | uds | 16.77 | Negro
ANEMOMET | ANEMÓMETRO PARA SISTEMAS HÍBRIDOS | H1 | GRUPOS VENTILACIÓN HÍBRIDOS | H12 |  | 8445422001501 | 18445422001508 |  | 1 | uds | 1358.8 | Negro | https://www.siberzone.es/documentacion-tecnica/anemometro-para-sistemas-hibridos
ARM1 | ARMARIO DE PROGRAMACIÓN 8 EXTRACTORES | H1 | GRUPOS VENTILACIÓN HÍBRIDOS | H12 |  | 8445422001532 | 18445422001539 |  | 1 | uds | 3196.39 | Negro | https://www.siberzone.es/documentacion-tecnica/armario-de-programacion-8-extractores
SAF | SISTEMA AUTOMÁTICO FUNCIONAMIENTO SIMULTÁNEO | H1 | GRUPOS VENTILACIÓN HÍBRIDOS | H12 |  | 8445422009996 | 18445422009993 |  | 1 | uds | 314.68 | Negro
P20X37 D | PIE ADAPTADOR 20CMX37CM D Ø320MM H=350MM | H1 | GRUPOS VENTILACIÓN HÍBRIDOS | H13 |  | 8445422008685 | 18445422008682 |  | 1 | uds | 391.26 | Negro
P20X45 D | PIE ADAPTADOR 20CMX45CM D Ø320MM | H1 | GRUPOS VENTILACIÓN HÍBRIDOS | H13 |  | 8445422008692 | 18445422008699 |  | 1 | uds | 581.63 | Negro
P23X38 D | PIE ADAPTADOR 23CMX38CM D Ø160MM H=300MM | H1 | GRUPOS VENTILACIÓN HÍBRIDOS | H13 |  | 8445422008708 | 18445422008705 |  | 1 | uds | 581.63 | Negro
P23X50 D | PIE ADAPTADOR 23CMX50CM D Ø160MM | H1 | GRUPOS VENTILACIÓN HÍBRIDOS | H13 |  | 8445422008715 | 18445422008712 |  | 1 | uds | 564.67 | Negro
P34X34 D | PIE ADAPTADOR 34CMX34CM D Ø320MM | H1 | GRUPOS VENTILACIÓN HÍBRIDOS | H13 |  | 8445422013481 | 18445422013488 |  | 1 | uds | 581.63 | Negro
P35X35D30 | PIE ADAPTADOR 35MMX35MM D Ø300MM | H1 | GRUPOS VENTILACIÓN HÍBRIDOS | H13 |  | 8445422008722 | 18445422008729 |  | 1 | uds | 581.63 | Negro
P36X44 D | PIE ADAPTADOR 36CMX44CM D Ø320MM H=350MM | H1 | GRUPOS VENTILACIÓN HÍBRIDOS | H13 |  | 8445422008739 | 18445422008736 |  | 1 | uds | 581.63 | Negro
P36X68D | PIE ADAPTADOR 36CMX38CM D Ø320MM | H1 | GRUPOS VENTILACIÓN HÍBRIDOS | H13 |  | 8445422013474 | 18445422013471 |  | 1 | uds | 581.63 | Negro
P36X73 D | PIE ADAPTADOR 36CMX73CM D Ø320MM H=350MM | H1 | GRUPOS VENTILACIÓN HÍBRIDOS | H13 |  | 8445422008746 | 18445422008743 |  | 1 | uds | 391.26 | Negro
P40X49 D | PIE ADAPTADOR 40CMX49CM D Ø360MM H=350MM | H1 | GRUPOS VENTILACIÓN HÍBRIDOS | H13 |  | 8445422008753 | 18445422008750 |  | 1 | uds | 391.26 | Negro
P42X75 D | PIE ADAPTADOR 42CMX75CM D Ø320MM H=350MM | H1 | GRUPOS VENTILACIÓN HÍBRIDOS | H13 |  | 8445422008760 | 18445422008767 |  | 1 | uds | 581.63 | Negro
P42X96 D | PIE ADAPTADOR 42CMX96CM D Ø320MM H=350MM | H1 | GRUPOS VENTILACIÓN HÍBRIDOS | H13 |  | 8445422008777 | 18445422008774 |  | 1 | uds | 391.26 | Negro
P44X83 D | PIE ADAPTADOR 44CMX83CM D Ø400MM H=350MM | H1 | GRUPOS VENTILACIÓN HÍBRIDOS | H13 |  | 8445422008784 | 18445422008781 |  | 1 | uds | 581.63 | Negro
P46X57 D | PIE ADAPTADOR 46CMX57CM D Ø320MM H=350MM | H1 | GRUPOS VENTILACIÓN HÍBRIDOS | H13 |  | 8445422008791 | 18445422008798 |  | 1 | uds | 581.63 | Negro
P48X78 D | PIE ADAPTADOR 48CMX78CM D Ø360MM H=350MM | H1 | GRUPOS VENTILACIÓN HÍBRIDOS | H13 |  | 8445422008807 | 18445422008804 |  | 1 | uds | 581.63 | Negro
BE 120 | BOCA EXTRACCIÓN AUTO 120M3/HR SIN CONECTOR | I1 | BOCAS EXTRACCIÓN | I10 |  | 8445422001877 | 18445422001874 |  | 1 | uds | 31.26 | Verde
BE 15 | BOCA EXTRACCIÓN AUTO 15M3/HR SIN CONECTOR | I1 | BOCAS EXTRACCIÓN | I10 |  | 8445422001891 | 18445422001898 |  | 1 | uds | 21.05 | Verde
BE 150 | BOCA EXTRACCIÓN AUTO 150M3/HR SIN CONECTOR | I1 | BOCAS EXTRACCIÓN | I10 |  | 8445422001907 | 18445422001904 |  | 1 | uds | 31.26 | Verde
BE 30 | BOCA EXTRACCIÓN AUTO 30M3/HR SIN CONECTOR | I1 | BOCAS EXTRACCIÓN | I10 |  | 8445422001938 | 18445422001935 |  | 1 | uds | 21.05 | Verde
BE 30/90E | BOCA EXTRACCIÓN AUTO 30/90M3/HR ELÉCTRICA | I1 | BOCAS EXTRACCIÓN | I10 |  | 8445422001945 | 18445422001942 |  | 1 | uds | 110.57 | Naranja
BE 45 | BOCA EXTRACCIÓN AUTO 45M3/HR SIN CONECTOR | I1 | BOCAS EXTRACCIÓN | I10 |  | 8445422001969 | 18445422001966 |  | 1 | uds | 21.05 | Verde
BE 60 | BOCA EXTRACCIÓN AUTO 60M3/HR SIN CONECTOR | I1 | BOCAS EXTRACCIÓN | I10 |  | 8445422013566 | 18445422013563 |  | 1 | uds | 21.05 | Verde
BE 75 | BOCA EXTRACCIÓN AUTO 75M3/HR SIN CONECTOR | I1 | BOCAS EXTRACCIÓN | I10 |  | 8445422002003 | 18445422002000 |  | 1 | uds | 21.05 | Verde
BE 90 | BOCA EXTRACCIÓN AUTO 90M3/HR SIN CONECTOR | I1 | BOCAS EXTRACCIÓN | I10 |  | 8445422013573 | 18445422013570 |  | 1 | uds | 21.05 | Verde
BH 05/30 | BOCA EXTRACCIÓN HIGRO 5/30M3/HR Ø125MM | I1 | BOCAS EXTRACCIÓN | I11 |  | 8445422002270 | 18445422002277 |  | 1 | uds | 96 | Verde
BH 05/30-1 | BOCA EXTRACCIÓN HIGRO 5/30M3/HR Ø100MM | I1 | BOCAS EXTRACCIÓN | I11 |  | 8445422002287 | 18445422002284 |  | 1 | uds | 96 | Verde
BH 05/40 | BOCA EXTRACCIÓN HIGRO 5/40M3/HR Ø125MM | I1 | BOCAS EXTRACCIÓN | I11 |  | 8445422002294 | 18445422002291 |  | 1 | uds | 96 | Verde
BH 05/45 | BOCA EXTRACCIÓN HIGRO 5/45M3/HR Ø125MM | I1 | BOCAS EXTRACCIÓN | I11 |  | 8445422002300 | 18445422002307 |  | 1 | uds | 96 | Verde
BH 05/45-1 | BOCA EXTRACCIÓN HIGRO 5/45M3/HR Ø100MM | I1 | BOCAS EXTRACCIÓN | I11 |  | 8445422002317 | 18445422002314 |  | 1 | uds | 96 | Verde
BH 10/40 | BOCA EXTRACCIÓN HIGRO 10/40M3/HR Ø125MM | I1 | BOCAS EXTRACCIÓN | I11 |  | 8445422002324 | 18445422002321 |  | 1 | uds | 96 | Verde
BH 10/40-1 | BOCA EXTRACCIÓN HIGRO 10/40M3/HR Ø100MM | I1 | BOCAS EXTRACCIÓN | I11 |  | 8445422002331 | 18445422002338 |  | 1 | uds | 96 | Verde
BH 10/45 | BOCA EXTRACCIÓN HIGRO 10/45M3/HR Ø125MM | I1 | BOCAS EXTRACCIÓN | I11 |  | 8445422002348 | 18445422002345 |  | 1 | uds | 96 | Verde
BH 10/45-1 | BOCA EXTRACCIÓN HIGRO 10/45M3/HR Ø100 mm | I1 | BOCAS EXTRACCIÓN | I11 |  | 8445422002355 | 18445422002352 |  | 1 | uds | 96 | Naranja
BH 10/60 | BOCA EXTRACCIÓN HIGRO 10/60M3/HR Ø125MM | I1 | BOCAS EXTRACCIÓN | I11 |  | 8445422002379 | 18445422002376 |  | 1 | uds | 129.32 | Verde
BH 10/60I | BOCA EXTRACCIÓN HIGRO10/60M3/HR S/PILAS DET.PRES. | I1 | BOCAS EXTRACCIÓN | I11 |  | 8445422002386 | 18445422002383 |  | 1 | uds | 176.92 | Naranja
BH 15/100 | BOCA EXTRACCIÓN HIGRO 15/100M3/HR Ø125MM | I1 | BOCAS EXTRACCIÓN | I11 |  | 8445422002430 | 18445422002437 |  | 1 | uds | 129.32 | Verde
BH 15/25 | BOCA EXTRACCIÓN HIGRO 15/25M3/HR Ø125MM | I1 | BOCAS EXTRACCIÓN | I11 |  | 8445422002447 | 18445422002444 |  | 1 | uds | 96 | Verde
BH 15/25-1 | BOCA EXTRACCIÓN HIGRO 15/25M3/HR Ø100MM | I1 | BOCAS EXTRACCIÓN | I11 |  | 8445422002454 | 18445422002451 |  | 1 | uds | 96 | Verde
BH 15/75 | BOCA EXTRACCIÓN HIGRO 15/75M3/HR Ø125MM | I1 | BOCAS EXTRACCIÓN | I11 |  | 8445422002478 | 18445422002475 |  | 1 | uds | 129.32 | Verde
BH 15/75I | BOCA EXTRACCIÓN HIGRO15/75M3/HR S/PILAS DET.PRES. | I1 | BOCAS EXTRACCIÓN | I11 |  | 8445422002485 | 18445422002482 |  | 1 | uds | 176.92 | Naranja
BH 20/60-1 | BOCA EXTRACCIÓN HIGRO 20/60M3/HR Ø100 mm | I1 | BOCAS EXTRACCIÓN | I11 |  | 8445422002508 | 18445422002505 |  | 1 | uds | 93.46 | Verde
BH05/40-1 | BOCA EXTRACCIÓN HIGRO 5/40M3/HR Ø100MM | I1 | BOCAS EXTRACCIÓN | I11 |  | 8445422002546 | 18445422002543 |  | 1 | uds | 129.32 | Verde
BH10/60-1 | BOCA EXTRACCIÓN HIGRO 10/60M3/HR Ø100MM | I1 | BOCAS EXTRACCIÓN | I11 |  | 8445422002553 | 18445422002550 |  | 1 | uds | 129.32 | Verde
BH15/75-1 | BOCA EXTRACCIÓN HIGRO 15/75M3/HR Ø100MM | I1 | BOCAS EXTRACCIÓN | I11 |  | 8445422002577 | 18445422002574 |  | 1 | uds | 129.32 | Verde
BH1575I-1 | BOCA EXTRACCIÓN HIGRO15/75M3/HR Ø100 S/PILAS PRES. | I1 | BOCAS EXTRACCIÓN | I11 |  | 8445422002591 | 18445422002598 |  | 1 | uds | 183.26 | Naranja
BHPIR1060 | BOCA EXTRACCIÓN HIGRO PIR 10/60/60 12V Ø100 | I1 | BOCAS EXTRACCIÓN | I11 |  | 8445422002607 | 18445422002604 |  | 1 | uds | 186.96 | Naranja
AIRY B100 | CUERPO PARA BOCAS AIRY Ø100MM RAL 9003 | I1 | BOCAS EXTRACCIÓN | I12 |  | 8445422001181 | 18445422001188 |  | 1 | uds | 83.59 | Verde
AIRY B125 | CUERPO PARA BOCAS AIRY Ø125MM RAL 9003 | I1 | BOCAS EXTRACCIÓN | I12 |  | 8445422001198 | 18445422001195 |  | 1 | uds | 90.32 | Verde
AIRY B160 | CUERPO PARA BOCAS AIRY Ø160MM RAL 9003 | I1 | BOCAS EXTRACCIÓN | I12 |  | 8445422001211 | 18445422001218 |  | 1 | uds | 110.67 | Negro
AIRY E100 | BOCAS EXTRA/INSU Ø100MM R9003 (SIN AIRYB) ELLIPSE | I1 | BOCAS EXTRACCIÓN | I12 |  | 8445422001228 | 18445422001225 |  | 1 | uds | 40.57 | Negro
AIRY E125 | BOCAS EXTRA/INSU Ø125MM R9003 (SIN AIRYB) ELLIPSE | I1 | BOCAS EXTRACCIÓN | I12 |  | 8445422001235 | 18445422001232 |  | 1 | uds | 45.01 | Negro
AIRY E160 | BOCAS EXTRA/INSU Ø160MM R9003 (SIN AIRYB) ELLIPSE | I1 | BOCAS EXTRACCIÓN | I12 |  | 8445422001242 | 18445422001249 |  | 1 | uds | 50.23 | Negro
AIRY Q100 | BOCAS EXTRA/INSU Ø100MM R9003 (SIN AIRYB) SQUARE | I1 | BOCAS EXTRACCIÓN | I12 |  | 8445422001259 | 18445422001256 |  | 1 | uds | 38.09 | Verde
AIRY Q125 | BOCAS EXTRA/INSU Ø125MM R9003 (SIN AIRYB) SQUARE | I1 | BOCAS EXTRACCIÓN | I12 |  | 8445422001266 | 18445422001263 |  | 1 | uds | 42.26 | Verde
AIRY Q160 | BOCAS EXTRA/INSU Ø160MM R9003 (SIN AIRYB) SQUARE | I1 | BOCAS EXTRACCIÓN | I12 |  | 8445422001280 | 18445422001287 |  | 1 | uds | 50.23 | Negro
AIRY R100 | BOCA EXTRA/INSU Ø100MM R9003(SIN AIRYB) ROUND | I1 | BOCAS EXTRACCIÓN | I12 |  | 8445422001297 | 18445422001294 |  | 1 | uds | 38.09 | Verde
AIRY R125 | BOCAS EXTRA/INSU Ø125MM R9003(SIN AIRYB) ROUND | I1 | BOCAS EXTRACCIÓN | I12 |  | 8445422001303 | 18445422001300 |  | 1 | uds | 42.26 | Verde
AIRY R160 | BOCAS EXTRA/INSU Ø160MM R9003(SIN AIRYB) ROUND | I1 | BOCAS EXTRACCIÓN | I12 |  | 8445422001310 | 18445422001317 |  | 1 | uds | 50.23 | Negro
AIRY T100 | BOCAS EXTRA/INSU Ø100MM R9003 (SIN AIRYB) RECTANG | I1 | BOCAS EXTRACCIÓN | I12 |  | 8445422001327 | 18445422001324 |  | 1 | uds | 40.57 | Verde
AIRY T125 | BOCAS EXTRA/INSU Ø125MM R9003 (SIN AIRYB) RECTANG | I1 | BOCAS EXTRACCIÓN | I12 |  | 8445422001334 | 18445422001331 |  | 1 | uds | 45.01 | Verde
AIRY T160 | BOCAS EXTRA/INSU Ø160MM R9003 (SIN AIRYB) RECTANG | I1 | BOCAS EXTRACCIÓN | I12 |  | 8445422001341 | 18445422001348 |  | 1 | uds | 50.23 | Negro
AIRY W100 | BOCAS EXTRA/INSU Ø100MM R9003 (SIN AIRYB) BOW | I1 | BOCAS EXTRACCIÓN | I12 |  | 8445422001358 | 18445422001355 |  | 1 | uds | 40.57 | Verde
AIRY W125 | BOCAS EXTRA/INSU Ø125MM R9003 (SIN AIRYB) BOW | I1 | BOCAS EXTRACCIÓN | I12 |  | 8445422001365 | 18445422001362 |  | 1 | uds | 42.26 | Verde
AIRY W160 | BOCAS EXTRA/INSU Ø160MM R9003 (SIN AIRYB) BOW | I1 | BOCAS EXTRACCIÓN | I12 |  | 8445422001372 | 18445422001379 |  | 1 | uds | 50.23 | Negro
AIRYB12510 | CUERPO PARA BOCAS AIRY Ø125MM RAL 9010 | I1 | BOCAS EXTRACCIÓN | I12 |  | 8445422001389 | 18445422001386 |  | 1 | uds | 83.63 | Verde
AIRYQ12510 | BOCAS EXTRA/INSU Ø125MM R 9010 (SIN AIRYB) SQUARE | I1 | BOCAS EXTRACCIÓN | I12 |  | 8445422001396 | 18445422001393 |  | 1 | uds | 39.15 | Verde
AIRYR12510 | BOCAS EXTRA/INSU Ø125MM R 9010 (SIN AIRYB) ROUND | I1 | BOCAS EXTRACCIÓN | I12 |  | 8445422001402 | 18445422001409 |  | 1 | uds | 39.15 | Verde
BEIP 100 | BOCA EXTRACCIÓN/INSUFLACIÓN Ø100MM CON CONECTOR | I1 | BOCAS EXTRACCIÓN | I12 |  | 8445422000030 | 18445422000037 |  | 1 | uds | 16.03 | Verde
BEIP 125 | BOCA EXTRACCIÓN/INSUFLACIÓN Ø125MM CON CONECTOR | I1 | BOCAS EXTRACCIÓN | I12 |  | 8445422000047 | 18445422000044 |  | 1 | uds | 18.94 | Verde
BEIP 150 | BOCA EXTRACCIÓN/INSUFLACIÓN Ø150MM CON CONECTOR | I1 | BOCAS EXTRACCIÓN | I12 |  | 8445422002089 | 18445422002086 |  | 1 | uds | 23.85 | Verde
BEIP 160 | BOCA EXTRACCIÓN/INSUFLACIÓN Ø160MM CON CONECTOR | I1 | BOCAS EXTRACCIÓN | I12 |  | 8445422002096 | 18445422002093 |  | 1 | uds | 23.85 | Naranja
BEIP 200 | BOCA EXTRACCIÓN/INSUFLACIÓN Ø200MM CON CONECTOR | I1 | BOCAS EXTRACCIÓN | I12 |  | 8445422002119 | 18445422002116 |  | 1 | uds | 33.66 | Verde
BEIP 80 | BOCA EXTRACCIÓN/INSUFLACIÓN Ø80MM CON CONECTOR | I1 | BOCAS EXTRACCIÓN | I12 |  | 8445422002126 | 18445422002123 |  | 1 | uds | 16.36 | Verde
BEIP125 I | BOCA EXTRACCIÓN/INSUFLACIÓN Ø125MM INOXIDABLE | I1 | BOCAS EXTRACCIÓN | I12 |  | 8445422002157 | 18445422002154 |  | 1 | uds | 62.98 | Amarillo
BLOWC125 | BOCA BLOW INSUFLACIÓN Y EXTRACCION CUADRADA Ø125MM | I1 | BOCAS EXTRACCIÓN | I12 |  | 8445422012330 | 18445422012337 |  | 1 | uds | 85.69 | Verde
BLOWR125 | BOCA BLOW INSUFLACIÓN Y EXTRACCION REDONDA Ø125MM | I1 | BOCAS EXTRACCIÓN | I12 |  | 8445422012347 | 18445422012344 |  | 1 | uds | 85.69 | Verde
BOREA 080 | BOCA EXTRACCIÓN E INSUFLACIÓN Ø80MM | I1 | BOCAS EXTRACCIÓN | I12 |  | 8445422002768 | 18445422002765 |  | 1 | uds | 20.48 | Verde
BOREA 125 | BOCA EXTRACCIÓN E INSUFLACIÓN Ø125MM | I1 | BOCAS EXTRACCIÓN | I12 |  | 8445422002775 | 18445422002772 |  | 1 | uds | 30.08 | Verde
FLOW 100 | BOCA FLOW EXTRACCIÓN E INSUFLACIÓN Ø100MM | I1 | BOCAS EXTRACCIÓN | I12 |  | 8445422013771 | 18445422013778 |  | 1 | uds | 17.75 | Verde
FLOW 125 | BOCA FLOW EXTRACCIÓN E INSUFLACIÓN Ø125MM | I1 | BOCAS EXTRACCIÓN | I12 |  | 8445422013795 | 18445422013792 |  | 1 | uds | 18.47 | Verde
FLOW 160 | BOCA FLOW EXTRACCIÓN E INSUFLACIÓN Ø160MM | I1 | BOCAS EXTRACCIÓN | I12 |  | 8445422013818 | 18445422013815 |  | 1 | uds | 38.9 | Verde
FLOW 80 | BOCA FLOW EXTRACCIÓN E INSUFLACIÓN Ø80MM | I1 | BOCAS EXTRACCIÓN | I12 |  | 8445422013832 | 18445422013839 |  | 1 | uds | 12.17 | Verde
RIL-DUP | REJILLA IMPULSIÓN LINEAL 55X220MM C/REG. ALU | I1 | BOCAS EXTRACCIÓN | I12 |  | 8435646410432 | 18435646410439 |  | 1 | uds | 181.41 | Verde
RIL-DUP110 | REJILLA IMPULSIÓN LINEAL 55X110MM C/REG. ALU | I1 | BOCAS EXTRACCIÓN | I12 |  | 8435646410449 | 18435646410446 |  | 1 | uds | 190.74 | Rojo
RIL-DUPB | REJILLA IMPULSIÓN LINEAL 55X220MM C/REG. BL9010 | I1 | BOCAS EXTRACCIÓN | I12 |  | 8435646410456 | 18435646410453 |  | 1 | uds | 181.41 | Verde
RIL-DUPBS | REJILLA IMPULSIÓN LINEAL 55X220MM S/REG. BL9010 | I1 | BOCAS EXTRACCIÓN | I12 |  | 8435646410463 | 18435646410460 |  | 1 | uds | 89.03 | Rojo
RIL-DUPS | REJILLA IMPULSIÓN LINEAL 55X220MM S/REG. ALU | I1 | BOCAS EXTRACCIÓN | I12 |  | 8435646410470 | 18435646410477 |  | 1 | uds | 89.02 | Verde
RIL-DUPS110 | REJILLA IMPULSIÓN LINEAL 55X110MM S/REG. ALU | I1 | BOCAS EXTRACCIÓN | I12 |  | 8435646410487 | 18435646410484 |  | 1 | uds | 88.73 | Rojo
RIL-SUP | REJILLA IMPULSIÓN LINEAL 90X180MM C/REG. ALU | I1 | BOCAS EXTRACCIÓN | I12 |  | 8435646411262 | 18435646411269 |  | 1 | uds | 235.31 | Naranja
RIL-SUPS | REJILLA IMPULSIÓN LINEAL 90X180MM S/REG. ALU | I1 | BOCAS EXTRACCIÓN | I12 |  | 8435646410517 | 18435646410514 |  | 1 | uds | 138.43 | Rojo
GAE 100 | REJILLA EMPOTRABLE Ø100MM CON PINZA | I1 | BOCAS EXTRACCIÓN | I13 |  | 8445422006940 | 18445422006947 |  | 1 | uds | 7.89 | Verde
GAE 125 | REJILLA EMPOTRABLE Ø125MM CON PINZA | I1 | BOCAS EXTRACCIÓN | I13 |  | 8445422006957 | 18445422006954 |  | 1 | uds | 9.32 | Verde
GAE 160 | REJILLA EMPOTRABLE Ø160MM CON PINZA | I1 | BOCAS EXTRACCIÓN | I13 |  | 8445422006964 | 18445422006961 |  | 1 | uds | 10.64 | Verde
RM 30 | REJILLA FACHADA BLANCA Ø125 30M3/H | I1 | BOCAS EXTRACCIÓN | I13 |  | 8445422009606 | 18445422009603 |  | 1 | uds | 4.49 | Naranja
TMM125 | REJILLA METÁLICA MURAL Ø125MM BLANCA | I1 | BOCAS EXTRACCIÓN | I13 |  | 8445422011487 | 18445422011484 |  | 1 | uds | 83.51 | Naranja
YGC 100 | REJILLA EXTERIOR CIRCULAR Ø100 MM | I1 | BOCAS EXTRACCIÓN | I13 |  | 8445422011784 | 18445422011781 |  | 1 | uds | 25.05 | Verde
YGC 125 | REJILLA EXTERIOR CIRCULAR Ø125 MM | I1 | BOCAS EXTRACCIÓN | I13 |  | 8445422011791 | 18445422011798 |  | 1 | uds | 28.45 | Verde
YGC 125.3 9011 | REJILLA EXTERIOR CIRCULAR Ø125 MM RAL9011(3X3) | I1 | BOCAS EXTRACCIÓN | I13 |  | 8445422013467 | 18445422013464 |  | 1 | uds | 29.93 | Negro
YGC 125.3 9016 | REJILLA EXTERIOR CIRCULAR Ø125 MM RAL9016(3X3) | I1 | BOCAS EXTRACCIÓN | I13 |  | 8445422014204 | 18445422014201 |  | 1 | uds | 29.93 | Negro
YGC 150 | REJILLA EXTERIOR CIRCULAR Ø150 MM | I1 | BOCAS EXTRACCIÓN | I13 |  | 8445422011807 | 18445422011804 |  | 1 | uds | 40.53 | Verde
YGC 160 | REJILLA EXTERIOR CIRCULAR Ø160 MM | I1 | BOCAS EXTRACCIÓN | I13 |  | 8445422011814 | 18445422011811 |  | 1 | uds | 40.53 | Verde
YGC 160.3 9011 | REJILLA EXTERIOR CIRCULAR Ø160 MM RAL9011(3X3) | I1 | BOCAS EXTRACCIÓN | I13 |  | 8445422014211 | 18445422014218 |  | 1 | uds | 45.96 | Negro
YGC 200 | REJILLA EXTERIOR CIRCULAR Ø200 MM | I1 | BOCAS EXTRACCIÓN | I13 |  | 8445422011821 | 18445422011828 |  | 1 | uds | 48.65 | Verde
YGC 250 | REJILLA EXTERIOR CIRCULAR Ø250 MM | I1 | BOCAS EXTRACCIÓN | I13 |  | 8445422011838 | 18445422011835 |  | 1 | uds | 93.4 | Verde
YGC 315 | REJILLA EXTERIOR CIRCULAR Ø315 MM | I1 | BOCAS EXTRACCIÓN | I13 |  | 8445422011845 | 18445422011842 |  | 1 | uds | 137.67 | Verde
YGC 400 | REJILLA EXTERIOR CIRCULAR Ø400 MM | I1 | BOCAS EXTRACCIÓN | I13 |  | 8445422011852 | 18445422011859 |  | 1 | uds | 209.05 | Negro
YGC 500 | REJILLA EXTERIOR CIRCULAR Ø500 MM | I1 | BOCAS EXTRACCIÓN | I13 |  | 8445422024296 | 18445422024293 |  | 1 | uds | 401.66 | Negro
FAC HIGRO | ANILLO ACÚSTICO PARA BOCAS HIGRO Y AUTO >60 M3/HR | I1 | BOCAS EXTRACCIÓN | I14 |  | 8445422006575 | 18445422006572 |  | 1 | uds | 13.61 | Naranja | https://www.siberzone.es/documentacion-tecnica/anillo-acustico-para-bocas-higro-y-auto-60-m3hr
FBE 100 | FIJ.TECHO BOCA AUTO BE Ø125 A CONDUCTO Ø100 | I1 | BOCAS EXTRACCIÓN | I14 |  | 8445422006582 | 18445422006589 |  | 1 | uds | 12.18 | Verde
FBE 100 B | FIJ.TECHO BOCA BEIP Ø100 A CONDUCTO Ø100 | I1 | BOCAS EXTRACCIÓN | I14 |  | 8445422006599 | 18445422006596 |  | 1 | uds | 12.18 | Verde
FBE 100A | FIJ.TECHO BOCA AUTO BE Ø125 A CONDUCTO Ø100 (80) | I1 | BOCAS EXTRACCIÓN | I14 |  | 8445422006605 | 18445422006602 |  | 1 | uds | 12.18 | Amarillo
FBE 100H | FIJ.TECHO BOCA HIGRO BH Ø125 A CONDUCTO Ø100 (80) | I1 | BOCAS EXTRACCIÓN | I14 |  | 8445422006612 | 18445422006619 |  | 1 | uds | 12.18 | Verde
FBE 100H M | FIJ.MET.TECHO BOC BH/BEMR/BIR/FLOW A C. Ø100 | I1 | BOCAS EXTRACCIÓN | I14 |  | 8445422006629 | 18445422006626 |  | 1 | uds | 12.18 | Naranja
FBE 100H-1 | FIJ.TECHO BOCA HIGRO Ø100 A CONDUCTO Ø100 | I1 | BOCAS EXTRACCIÓN | I14 |  | 8445422006636 | 18445422006633 |  | 1 | uds | 12.18 | Verde
FBE 125 | FIJ.TECHO BOCA AUTO BE/BEIP Ø125 A CONDUCTO Ø125 | I1 | BOCAS EXTRACCIÓN | I14 |  | 8445422006643 | 18445422006640 |  | 1 | uds | 12.69 | Verde
FBE 125H | FIJ.TECHO BOCA BH/BEIP/BOREA Ø125 A CONDUCTO Ø125 | I1 | BOCAS EXTRACCIÓN | I14 |  | 8445422006667 | 18445422006664 |  | 1 | uds | 12.69 | Verde
FBE 125H M | FIJ.MET.TECHO BOC BH/BEMR/BIR/FLOW Ø125 A C. Ø125 | I1 | BOCAS EXTRACCIÓN | I14 |  | 8445422013740 | 18445422013747 |  | 1 | uds | 12.69 | Naranja
FBE 200 B | FIJ.TECHO BOCA BEIP Ø200 A CONDUCTO Ø200 | I1 | BOCAS EXTRACCIÓN | I14 |  | 8445422006698 | 18445422006695 |  | 1 | uds | 20.09 | Naranja
FBE 80 | FIJ.TECHO BOCA AUTO BE Ø125 A CONDUCTO Ø80 | I1 | BOCAS EXTRACCIÓN | I14 |  | 8445422006704 | 18445422006701 |  | 1 | uds | 10.16 | Verde
FBE 80 B | FIJ.TECHO BOCA BEIP/BOREA Ø80 A CONDUCTO Ø80 | I1 | BOCAS EXTRACCIÓN | I14 |  | 8445422006711 | 18445422006718 |  | 1 | uds | 10.16 | Verde
FBE 80 B-1 | FIJ.TECHO BOCA BOREA Ø80 A CONDUCTO Ø100 | I1 | BOCAS EXTRACCIÓN | I14 |  | 8445422021387 | 18445422021384 |  | 1 | uds | 10.16 | Verde
FBE 80 HY | FIJ.TECHO BOCA HIGRO BH Ø125 A CONDUCTO Ø80 | I1 | BOCAS EXTRACCIÓN | I14 |  | 8445422006728 | 18445422006725 |  | 1 | uds | 10.16 | Verde
FBE 80H M | FIJ.MET.TECHO BOC BH/BEMR/BIR/FLOW Ø80 A C. Ø80 | I1 | BOCAS EXTRACCIÓN | I14 |  | 8445422013764 | 18445422013761 |  | 1 | uds | 10.16 | Verde
FLOW 100-DEF | DEFLECTOR FLOW Ø100MM | I1 | BOCAS EXTRACCIÓN | I14 |  | 8445422013788 | 18445422013785 |  | 1 | uds | 1.49 | Naranja
FLOW 125-DEF | DEFLECTOR FLOW Ø125MM | I1 | BOCAS EXTRACCIÓN | I14 |  | 8445422013801 | 18445422013808 |  | 1 | uds | 1.83 | Naranja
FLOW 160-DEF | DEFLECTOR FLOW Ø160MM | I1 | BOCAS EXTRACCIÓN | I14 |  | 8445422013825 | 18445422013822 |  | 1 | uds | 2.42 | Naranja
FLOW 80-DEF | DEFLECTOR FLOW Ø80MM | I1 | BOCAS EXTRACCIÓN | I14 |  | 8445422013849 | 18445422013846 |  | 1 | uds | 1.16 | Naranja
MAC HIGRO | ELEMENTO ACÚSTICO PARA BOCAS HIGRO | I1 | BOCAS EXTRACCIÓN | I14 |  | 8445422007589 | 18445422007586 |  | 1 | uds | 13.61 | Naranja
MAN 100 | MANGUITO BOCA AUTO BE A CONDUCTO Ø100MM CON JUNTA | I1 | BOCAS EXTRACCIÓN | I14 |  | 8437008620404 | 18437008620401 |  | 1 | uds | 5.33 | Verde
MAN 100EX | MANGUITO BOCA AUTO BE A C. 0605 Ø100MM CON JUNTA | I1 | BOCAS EXTRACCIÓN | I14 |  | 8445422024982 | 18445422024989 |  | 1 | uds | 5.97 | Amarillo
MAN 125 | MANGUITO BOCA AUTO BE A CONDUCTO Ø125MM CON JUNTA | I1 | BOCAS EXTRACCIÓN | I14 |  | 8437008620411 | 18437008620418 |  | 1 | uds | 5.33 | Verde
MIA | MODULO DE AISLAMIENTO ACÚSTICO | I1 | BOCAS EXTRACCIÓN | I14 |  | 8445422007671 | 18445422007678 |  | 1 | uds | 12.82 | Verde
TERMOVAR 125 | VÁLVULA ANTI-RETORNO Ø125MM EECN | I1 | BOCAS EXTRACCIÓN | I14 |  | 8423828084403 | 18423828084400 |  | 1 | uds | 143.41 | Verde
TERMOVAR 150 | VÁLVULA ANTI-RETORNO Ø150MM EECN | I1 | BOCAS EXTRACCIÓN | I14 |  | 8423828084410 | 18423828084417 |  | 1 | uds | 137.19 | Verde
VAR 080 | VÁLVULA ANTI RETORNO Ø80MM METÁLICA | I1 | BOCAS EXTRACCIÓN | I14 |  | 8445422011630 | 18445422011637 |  | 1 | uds | 27.1 | Verde
VAR 100 | VÁLVULA ANTI-RETORNO Ø100MM METÁLICA | I1 | BOCAS EXTRACCIÓN | I14 |  | 8445422000962 | 18445422000969 |  | 1 | uds | 27.79 | Verde
VAR 110 | VÁLVULA ANTI-RETORNO Ø110MM METÁLICA | I1 | BOCAS EXTRACCIÓN | I14 |  | 8445422011647 | 18445422011644 |  | 1 | uds | 30.55 | Naranja
VAR 125 | VÁLVULA ANTI-RETORNO Ø125MM METÁLICA | I1 | BOCAS EXTRACCIÓN | I14 |  | 8445422000979 | 18445422000976 |  | 1 | uds | 30.55 | Verde
VAR 150 | VALVULA ANTI-RETORNO Ø150MM METÁLICA | I1 | BOCAS EXTRACCIÓN | I14 |  | 8445422000986 | 18445422000983 |  | 1 | uds | 32.65 | Verde
VAR 160 | VALVULA ANTI-RETORNO Ø160MM METÁLICA | I1 | BOCAS EXTRACCIÓN | I14 |  | 8445422011654 | 18445422011651 |  | 1 | uds | 33.35 | Verde
MRR080045 | REGULADOR DE CAUDAL REGULABLE Ø80MM 45M3/HR | I1 | BOCAS EXTRACCIÓN | I15 |  | 8445422007886 | 18445422007883 |  | 1 | uds | 24.79 | Verde
MRR080050 | REGULADOR DE CAUDAL REGULABLE Ø80MM 50M3/HR | I1 | BOCAS EXTRACCIÓN | I15 |  | 8445422007893 | 18445422007890 |  | 1 | uds | 24.79 | Verde
MRR100015 | REGULADOR DE CAUDAL REGULABLE Ø100MM 15M3/HR | I1 | BOCAS EXTRACCIÓN | I15 |  | 8445422007909 | 18445422007906 |  | 1 | uds | 29.97 | Verde
MRR100030 | REGULADOR DE CAUDAL REGULABLE Ø100MM 30M3/HR | I1 | BOCAS EXTRACCIÓN | I15 |  | 8445422007916 | 18445422007913 |  | 1 | uds | 29.97 | Verde
MRR100045 | REGULADOR DE CAUDAL REGULABLE Ø100MM 45M3/HR | I1 | BOCAS EXTRACCIÓN | I15 |  | 8445422007923 | 18445422007920 |  | 1 | uds | 29.97 | Verde
MRR100050 | REGULADOR DE CAUDAL REGULABLE Ø100MM 50M3/HR | I1 | BOCAS EXTRACCIÓN | I15 |  | 8445422007930 | 18445422007937 |  | 1 | uds | 29.97 | Verde
MRR100060 | REGULADOR DE CAUDAL REGULABLE Ø100MM 60M3/HR | I1 | BOCAS EXTRACCIÓN | I15 |  | 8445422007947 | 18445422007944 |  | 1 | uds | 29.97 | Verde
MRR100075 | REGULADOR DE CAUDAL REGULABLE Ø100MM 75M3/HR | I1 | BOCAS EXTRACCIÓN | I15 |  | 8445422007954 | 18445422007951 |  | 1 | uds | 29.97 | Verde
MRR100090 | REGULADOR DE CAUDAL REGULABLE Ø100MM 90M3/HR | I1 | BOCAS EXTRACCIÓN | I15 |  | 8445422007961 | 18445422007968 |  | 1 | uds | 29.97 | Naranja
MRR100100 | REGULADOR DE CAUDAL REGULABLE Ø100MM 100M3/HR | I1 | BOCAS EXTRACCIÓN | I15 |  | 8445422007978 | 18445422007975 |  | 1 | uds | 29.97 | Naranja
MRR125015 | REGULADOR DE CAUDAL REGULABLE Ø125MM 15M3/HR | I1 | BOCAS EXTRACCIÓN | I15 |  | 8445422007985 | 18445422007982 |  | 1 | uds | 34.01 | Verde
MRR125025 | REGULADOR DE CAUDAL REGULABLE Ø125MM 25M3/HR | I1 | BOCAS EXTRACCIÓN | I15 |  | 8445422007992 | 18445422007999 |  | 1 | uds | 34.02 | Verde
MRR125030 | REGULADOR DE CAUDAL REGULABLE Ø125MM 30M3/HR | I1 | BOCAS EXTRACCIÓN | I15 |  | 8445422008005 | 18445422008002 |  | 1 | uds | 34.01 | Verde
MRR125045 | REGULADOR DE CAUDAL REGULABLE Ø125MM 45M3/HR | I1 | BOCAS EXTRACCIÓN | I15 |  | 8445422008012 | 18445422008019 |  | 1 | uds | 34.01 | Verde
MRR125050 | REGULADOR DE CAUDAL REGULABLE Ø125MM 50M3/HR | I1 | BOCAS EXTRACCIÓN | I15 |  | 8445422008029 | 18445422008026 |  | 1 | uds | 34.01 | Verde
MRR125060 | REGULADOR DE CAUDAL REGULABLE Ø125MM 60M3/HR | I1 | BOCAS EXTRACCIÓN | I15 |  | 8445422008036 | 18445422008033 |  | 1 | uds | 34.01 | Verde
MRR125075 | REGULADOR DE CAUDAL REGULABLE Ø125MM 75M3/HR | I1 | BOCAS EXTRACCIÓN | I15 |  | 8445422008043 | 18445422008040 |  | 1 | uds | 34.01 | Verde
MRR125090 | REGULADOR DE CAUDAL REGULABLE Ø125MM 90M3/HR | I1 | BOCAS EXTRACCIÓN | I15 |  | 8445422008050 | 18445422008057 |  | 1 | uds | 34.01 | Verde
MRR125100 | REGULADOR DE CAUDAL REGULABLE Ø125MM 100M3/HR | I1 | BOCAS EXTRACCIÓN | I15 |  | 8445422008067 | 18445422008064 |  | 1 | uds | 34.01 | Verde
MRR125120 | REGULADOR DE CAUDAL REGULABLE Ø125MM 120M3/HR | I1 | BOCAS EXTRACCIÓN | I15 |  | 8445422008074 | 18445422008071 |  | 1 | uds | 34.01 | Verde
MRR125150 | REGULADOR DE CAUDAL REGULABLE Ø125MM 150M3/HR | I1 | BOCAS EXTRACCIÓN | I15 |  | 8445422008081 | 18445422008088 |  | 1 | uds | 34.01 | Verde
MRR125180 | REGULADOR DE CAUDAL REGULABLE Ø125MM 180M3/HR | I1 | BOCAS EXTRACCIÓN | I15 |  | 8445422008098 | 18445422008095 |  | 1 | uds | 34.01 | Verde
MRR150050 | REGULADOR DE CAUDAL REGULABLE Ø150MM 050M3/HR | I1 | BOCAS EXTRACCIÓN | I15 |  | 8445422008104 | 18445422008101 |  | 1 | uds | 50.46 | Naranja
MRR150100 | REGULADOR DE CAUDAL REGULABLE Ø150MM 100M3/HR | I1 | BOCAS EXTRACCIÓN | I15 |  | 8445422008111 | 18445422008118 |  | 1 | uds | 50.46 | Verde
MRR150120 | REGULADOR DE CAUDAL REGULABLE Ø150MM 120M3/HR | I1 | BOCAS EXTRACCIÓN | I15 |  | 8445422008128 | 18445422008125 |  | 1 | uds | 50.46 | Naranja
MRR150150 | REGULADOR DE CAUDAL REGULABLE Ø150MM 150M3/HR | I1 | BOCAS EXTRACCIÓN | I15 |  | 8445422008135 | 18445422008132 |  | 1 | uds | 50.46 | Naranja
MRR150180 | REGULADOR DE CAUDAL REGULABLE Ø150MM 180M3/HR | I1 | BOCAS EXTRACCIÓN | I15 |  | 8445422008142 | 18445422008149 |  | 1 | uds | 50.46 | Naranja
MRR150210 | REGULADOR DE CAUDAL REGULABLE Ø150MM 210M3/HR | I1 | BOCAS EXTRACCIÓN | I15 |  | 8445422008159 | 18445422008156 |  | 1 | uds | 50.46 | Naranja
MRR150240 | REGULADOR DE CAUDAL REGULABLE Ø150MM 240M3/HR | I1 | BOCAS EXTRACCIÓN | I15 |  | 8445422008166 | 18445422008163 |  | 1 | uds | 50.46 | Naranja
MRR150250 | REGULADOR DE CAUDAL REGULABLE Ø150MM 250M3/HR | I1 | BOCAS EXTRACCIÓN | I15 |  | 8445422008173 | 18445422008170 |  | 1 | uds | 50.46 | Naranja
MRR150270 | REGULADOR DE CAUDAL REGULABLE Ø150MM 270M3/HR | I1 | BOCAS EXTRACCIÓN | I15 |  | 8445422008180 | 18445422008187 |  | 1 | uds | 50.46 | Naranja
MRR150300 | REGULADOR DE CAUDAL REGULABLE Ø150MM 300M3/HR | I1 | BOCAS EXTRACCIÓN | I15 |  | 8445422008197 | 18445422008194 |  | 1 | uds | 50.46 | Naranja
MRR160050 | REGULADOR DE CAUDAL REGULABLE Ø160MM 050M3/HR | I1 | BOCAS EXTRACCIÓN | I15 |  | 8445422008203 | 18445422008200 |  | 1 | uds | 50.46 | Naranja
MRR160100 | REGULADOR DE CAUDAL REGULABLE Ø160MM 100M3/HR | I1 | BOCAS EXTRACCIÓN | I15 |  | 8445422008210 | 18445422008217 |  | 1 | uds | 50.46 | Naranja
MRR160120 | REGULADOR DE CAUDAL REGULABLE Ø160MM 120M3/HR | I1 | BOCAS EXTRACCIÓN | I15 |  | 8445422008227 | 18445422008224 |  | 1 | uds | 50.46 | Naranja
MRR160150 | REGULADOR DE CAUDAL REGULABLE Ø160MM 150M3/HR | I1 | BOCAS EXTRACCIÓN | I15 |  | 8445422008234 | 18445422008231 |  | 1 | uds | 50.46 | Naranja
MRR160180 | REGULADOR DE CAUDAL REGULABLE Ø160MM 180M3/HR | I1 | BOCAS EXTRACCIÓN | I15 |  | 8445422008241 | 18445422008248 |  | 1 | uds | 50.46 | Naranja
MRR160210 | REGULADOR DE CAUDAL REGULABLE Ø160MM 210M3/HR | I1 | BOCAS EXTRACCIÓN | I15 |  | 8445422008258 | 18445422008255 |  | 1 | uds | 50.46 | Naranja
MRR160240 | REGULADOR DE CAUDAL REGULABLE Ø160MM 240M3/HR | I1 | BOCAS EXTRACCIÓN | I15 |  | 8445422008265 | 18445422008262 |  | 1 | uds | 50.46 | Naranja
MRR160250 | REGULADOR DE CAUDAL REGULABLE Ø160MM 250M3/HR | I1 | BOCAS EXTRACCIÓN | I15 |  | 8445422008272 | 18445422008279 |  | 1 | uds | 50.46 | Naranja
MRR160270 | REGULADOR DE CAUDAL REGULABLE Ø160MM 270M3/HR | I1 | BOCAS EXTRACCIÓN | I15 |  | 8445422008289 | 18445422008286 |  | 1 | uds | 50.46 | Naranja
MRR160300 | REGULADOR DE CAUDAL REGULABLE Ø160MM 300M3/HR | I1 | BOCAS EXTRACCIÓN | I15 |  | 8445422008296 | 18445422008293 |  | 1 | uds | 50.46 | Naranja
MRR200180 | REGULADOR DE CAUDAL REGULABLE Ø200MM 180M3/HR | I1 | BOCAS EXTRACCIÓN | I15 |  | 8445422008302 | 18445422008309 |  | 1 | uds | 76.41 | Naranja
MRR200210 | REGULADOR DE CAUDAL REGULABLE Ø200MM 210M3/HR | I1 | BOCAS EXTRACCIÓN | I15 |  | 8445422008319 | 18445422008316 |  | 1 | uds | 76.41 | Naranja
MRR200240 | REGULADOR DE CAUDAL REGULABLE Ø200MM 240M3/HR | I1 | BOCAS EXTRACCIÓN | I15 |  | 8445422008326 | 18445422008323 |  | 1 | uds | 76.41 | Naranja
MRR200250 | REGULADOR DE CAUDAL REGULABLE Ø200MM 250M3/HR | I1 | BOCAS EXTRACCIÓN | I15 |  | 8445422008333 | 18445422008330 |  | 1 | uds | 76.41 | Naranja
MRR200270 | REGULADOR DE CAUDAL REGULABLE Ø200MM 270M3/HR | I1 | BOCAS EXTRACCIÓN | I15 |  | 8445422008340 | 18445422008347 |  | 1 | uds | 76.41 | Naranja
MRR200300 | REGULADOR DE CAUDAL REGULABLE Ø200MM 300M3/HR | I1 | BOCAS EXTRACCIÓN | I15 |  | 8445422008357 | 18445422008354 |  | 1 | uds | 76.41 | Naranja
MRR200350 | REGULADOR DE CAUDAL REGULABLE Ø200MM 350M3/HR | I1 | BOCAS EXTRACCIÓN | I15 |  | 8445422008364 | 18445422008361 |  | 1 | uds | 76.41 | Naranja
MRR200400 | REGULADOR DE CAUDAL REGULABLE Ø200MM 400M3/HR | I1 | BOCAS EXTRACCIÓN | I15 |  | 8445422008371 | 18445422008378 |  | 1 | uds | 76.41 | Naranja
MRR200450 | REGULADOR DE CAUDAL REGULABLE Ø200MM 450M3/HR | I1 | BOCAS EXTRACCIÓN | I15 |  | 8445422008388 | 18445422008385 |  | 1 | uds | 76.41 | Naranja
MRR200500 | REGULADOR DE CAUDAL REGULABLE Ø200MM 500M3/HR | I1 | BOCAS EXTRACCIÓN | I15 |  | 8445422008395 | 18445422008392 |  | 1 | uds | 76.41 | Naranja
MRR250300 | REGULADOR DE CAUDAL REGULABLE Ø250MM 300M3/HR | I1 | BOCAS EXTRACCIÓN | I15 |  | 8445422008401 | 18445422008408 |  | 1 | uds | 98.01 | Naranja
MRR250350 | REGULADOR DE CAUDAL REGULABLE Ø250MM 350M3/HR | I1 | BOCAS EXTRACCIÓN | I15 |  | 8445422008418 | 18445422008415 |  | 1 | uds | 98.01 | Naranja
MRR250400 | REGULADOR DE CAUDAL REGULABLE Ø250MM 400M3/HR | I1 | BOCAS EXTRACCIÓN | I15 |  | 8445422008425 | 18445422008422 |  | 1 | uds | 98.01 | Naranja
MRR250450 | REGULADOR DE CAUDAL REGULABLE Ø250MM 450M3/HR | I1 | BOCAS EXTRACCIÓN | I15 |  | 8445422008432 | 18445422008439 |  | 1 | uds | 98.01 | Naranja
MRR250500 | REGULADOR DE CAUDAL REGULABLE Ø250MM 500M3/HR | I1 | BOCAS EXTRACCIÓN | I15 |  | 8445422008449 | 18445422008446 |  | 1 | uds | 98.01 | Naranja
MRR250550 | REGULADOR DE CAUDAL REGULABLE Ø250MM 550M3/HR | I1 | BOCAS EXTRACCIÓN | I15 |  | 8445422008456 | 18445422008453 |  | 1 | uds | 112.43 | Naranja
MRR250600 | REGULADOR DE CAUDAL REGULABLE Ø250MM 600M3/HR | I1 | BOCAS EXTRACCIÓN | I15 |  | 8445422008463 | 18445422008460 |  | 1 | uds | 112.43 | Naranja
MRR250650 | REGULADOR DE CAUDAL REGULABLE Ø250MM 650M3/HR | I1 | BOCAS EXTRACCIÓN | I15 |  | 8445422008470 | 18445422008477 |  | 1 | uds | 112.43 | Naranja
MRR250700 | REGULADOR DE CAUDAL REGULABLE Ø250MM 700M3/HR | I1 | BOCAS EXTRACCIÓN | I15 |  | 8445422008487 | 18445422008484 |  | 1 | uds | 112.43 | Naranja
RIL-REG | REGULADOR IMPULSIÓN LINEAL 55MMX220MM ALU | I1 | BOCAS EXTRACCIÓN | I15 |  | 8435646410494 | 18435646410491 |  | 1 | uds | 94.27 | Verde
RIL-REG110 | REGULADOR IMPULSIÓN LINEAL 55MMX110MM ALU | I1 | BOCAS EXTRACCIÓN | I15 |  | 8435646410500 | 18435646410507 |  | 1 | uds | 95.79 | Rojo
EA IS20 N | ENTRADA AIRE ACÚSTICA 22M3/HR NEGRA RAL 9011 | J1 | ENTRADAS DE AIRE | J10 |  | 8445422006247 | 18445422006244 |  | 35 | uds | 23.24 | Naranja
EA IS30 N | ENTRADA AIRE ACÚSTICA 30M3/HR NEGRA RAL 9011 | J1 | ENTRADAS DE AIRE | J10 |  | 8445422006254 | 18445422006251 |  | 35 | uds | 23.24 | Naranja
EA IS45 N | ENTRADA AIRE ACÚSTICA 45M3/HR NEGRA RAL 9011 | J1 | ENTRADAS DE AIRE | J10 |  | 8445422006261 | 18445422006268 |  | 35 | uds | 25.69 | Naranja
EA ISOL20 | ENTRADA AIRE ACÚSTICA 22M3/HR BLANCA RAL 9016 | J1 | ENTRADAS DE AIRE | J10 |  | 8445422006308 | 18445422006305 |  | 1 | uds | 24.4 | Verde
EA ISOL30 | ENTRADA AIRE ACÚSTICA 30M3/HR BLANCA RAL 9016 | J1 | ENTRADAS DE AIRE | J10 |  | 8437008620428 | 18437008620425 |  | 1 | uds | 24.4 | Verde
EA ISOL45 | ENTRADA AIRE ACÚSTICA 45M3/HR BLANCA RAL 9016 | J1 | ENTRADAS DE AIRE | J10 |  | 8437008620435 | 18437008620432 |  | 1 | uds | 26.97 | Verde
EAI3 1013 | ENTRADA AIRE ACÚSTICA 30M3/HR RAL 1013 | J1 | ENTRADAS DE AIRE | J10 |  | 8445422006346 | 18445422006343 |  | 35 | uds | 20.56 | Naranja
EAI3 7011 | ENTRADA AIRE ACÚSTICA 30M3/HR RAL 7011 | J1 | ENTRADAS DE AIRE | J10 |  | 8445422006353 | 18445422006350 |  | 35 | uds | 20.56 | Naranja
EAI3 7035 | ENTRADA AIRE ACÚSTICA 30M3/HR RAL 7035 | J1 | ENTRADAS DE AIRE | J10 |  | 8445422006360 | 18445422006367 |  | 35 | uds | 20.56 | Naranja
EAI3 8003 | ENTRADA AIRE ACÚSTICA 30 M3/HR RAL 8003 | J1 | ENTRADAS DE AIRE | J10 |  | 8445422006377 | 18445422006374 |  | 35 | uds | 20.56 | Naranja
EAI3 8019 | ENTRADA AIRE ACÚSTICA 30M3/HR RAL 8019 | J1 | ENTRADAS DE AIRE | J10 |  | 8445422006384 | 18445422006381 |  | 35 | uds | 20.56 | Naranja
EAI4 7035 | ENTRADA AIRE ACÚSTICA 45M3/HR RAL 7035 | J1 | ENTRADAS DE AIRE | J10 |  | 8445422006391 | 18445422006398 |  | 35 | uds | 22.72 | Naranja
KIT EA 30 | KIT SILENCIADOR MURO AUTO.30 M3/H | J1 | ENTRADAS DE AIRE | J11 |  | 8445422007282 | 18445422007289 |  | 1 | uds | 111 | Naranja
KIT EA 45 | KIT SILENCIADOR MURO AUTO.45 M3/H | J1 | ENTRADAS DE AIRE | J11 |  | 8445422007299 | 18445422007296 |  | 1 | uds | 111.52 | Naranja
VMG15 | ENTRADA AIRE AUTORREGULABLE VM 15M3/HR | J1 | ENTRADAS DE AIRE | J11 |  | 8445422011753 | 18445422011750 |  | 1 | uds | 4.02 | Naranja
EA ISHYRN | ENTRADA AIRE ACÚSTICA HIGRO 5/45 M3/HR RAL9011+RA | J1 | ENTRADAS DE AIRE | J12 |  | 8445422006278 | 18445422006275 |  | 28 | uds | 66.22 | Naranja
EA ISO HY | ENTRADA AIRE ACÚSTICA HIGRO 5/45M3/HR RAL 9016 | J1 | ENTRADAS DE AIRE | J12 |  | 8445422006285 | 18445422006282 |  | 1 | uds | 56.16 | Verde
EA ISOHYR | ENTRADA AIRE ACÚSTICA HIGRO 5/45M3/HR RAL 9016+RA | J1 | ENTRADAS DE AIRE | J12 |  | 8445422006292 | 18445422006299 |  | 1 | uds | 66.59 | Verde
EAIHY1011 | ENTRADA AIRE ACÚSTICA HIGRO 5/45 M3/HR RAL 1011 | J1 | ENTRADAS DE AIRE | J12 |  | 8445422006452 | 18445422006459 |  | 42 | uds | 53.48 | Naranja
EAIHY1013 | ENTRADA AIRE ACÚSTICA HIGRO 5/45M3/HR RAL 1013 | J1 | ENTRADAS DE AIRE | J12 |  | 8445422026047 | 18445422026044 |  | 1 | uds | 56.16 | Naranja
EAIHY8019 | ENTRADA AIRE ACÚSTICA HIGRO 5/45 M3/HR RAL 8019 | J1 | ENTRADAS DE AIRE | J12 |  | 8445422006469 | 18445422006466 |  | 42 | uds | 53.48 | Naranja
EAIHY8024 | ENTRADA AIRE ACÚSTICA HIGRO 5/45 M3/HR RAL 8024 | J1 | ENTRADAS DE AIRE | J12 |  | 8445422006476 | 18445422006473 |  | 42 | uds | 53.48 | Naranja
EAISH7011 | ENTRADA AIRE ACÚSTICA HIGRO 5/45 M3/HR RAL 7011 | J1 | ENTRADAS DE AIRE | J12 |  | 8445422006483 | 18445422006480 |  | 42 | uds | 53.48 | Naranja
EAISH7016 | ENTRADA AIRE ACÚSTICA HIGRO 5/45 M3/HR RAL 7016 | J1 | ENTRADAS DE AIRE | J12 |  | 8445422006490 | 18445422006497 |  | 42 | uds | 53.48 | Naranja
EAISH7035 | ENTRADA AIRE ACÚSTICA HIGRO 5/45 M3/HR RAL 7035 | J1 | ENTRADAS DE AIRE | J12 |  | 8445422006506 | 18445422006503 |  | 42 | uds | 53.48 | Naranja
EAISHY N | ENTRADA AIRE ACÚSTICA HIGRO 5/45 M3/HR RAL 9011 | J1 | ENTRADAS DE AIRE | J12 |  | 8445422006513 | 18445422006510 |  | 42 | uds | 53.48 | Verde
KITSC125H | KIT SILENCIADOR MURO HIGRO.Ø125 MOD.EM HY | J1 | ENTRADAS DE AIRE | J12 |  | 8445422007343 | 18445422007340 |  | 1 | uds | 182.79 | Naranja | https://www.siberzone.es/documentacion-tecnica/kit-silenciador-muro-higroo125-modem-hy
KITSTMHY | KIT SILENCIADOR MURO HIGRO.Ø125 MOD.EA ISO HY | J1 | ENTRADAS DE AIRE | J12 |  | 8445422007350 | 18445422007357 |  | 1 | uds | 167.7 | Naranja | https://www.siberzone.es/documentacion-tecnica/kit-silenciador-muro-higroo125-modea-iso-hy
CE2A | CAPUCHÓN DE FACHADA PARA ENTRADA AIRE BLANCO | J1 | ENTRADAS DE AIRE | J14 |  | 8445422003239 | 18445422003236 |  | 1 | uds | 1.83 | Naranja
CE2A N | CAPUCHÓN DE FACHADA PARA ENTRADA AIRE NEGRO | J1 | ENTRADAS DE AIRE | J14 |  | 8445422003246 | 18445422003243 |  | 1 | uds | 1.83 | Naranja
CINADHAL | CINTA ADHESIVA ALUMINIO 50MX50MM | MM5 | VARIOS | MM50 |  | 8445422024630 | 18445422024637 |  | 36 | rol | 77.26 | Amarillo
T080/3AGR | CONDUCTO METÁLICO Ø80MM L=3MTS ACERO GALVANIZADO | MA1 | CONDUCTOS Y ACCESORIOS METÁLICOS ESTÁNDAR | MA10 |  | 8435646407722 | 18435646407729 |  | 3 | mts | 25.92 | Verde
T100/3AGR | CONDUCTO METÁLICO Ø100MM L=3MTS ACERO GALVANIZADO | MA1 | CONDUCTOS Y ACCESORIOS METÁLICOS ESTÁNDAR | MA10 |  | 8435646407746 | 18435646407743 |  | 3 | mts | 14.38 | Verde
T125/3AGR | CONDUCTO METÁLICO Ø125MM L=3MTS ACERO GALVANIZADO | MA1 | CONDUCTOS Y ACCESORIOS METÁLICOS ESTÁNDAR | MA10 |  | 8435646407760 | 18435646407767 |  | 3 | mts | 17.85 | Verde
T150/3AGR | CONDUCTO METÁLICO Ø150MM L=3MTS ACERO GALVANIZADO | MA1 | CONDUCTOS Y ACCESORIOS METÁLICOS ESTÁNDAR | MA10 |  | 8435646407791 | 18435646407798 |  | 3 | mts | 21.45 | Verde
T160/3AGR | CONDUCTO METÁLICO Ø160MM L=3MTS ACERO GALVANIZADO | MA1 | CONDUCTOS Y ACCESORIOS METÁLICOS ESTÁNDAR | MA10 |  | 8435646407814 | 18435646407811 |  | 3 | mts | 22.77 | Verde
T200/3AGR | CONDUCTO METÁLICO Ø200MM L=3MTS ACERO GALVANIZADO | MA1 | CONDUCTOS Y ACCESORIOS METÁLICOS ESTÁNDAR | MA10 |  | 8435646407852 | 18435646407859 |  | 3 | mts | 28.52 | Verde
T250/3AGR | CONDUCTO METÁLICO Ø250MM L=3MTS ACERO GALVANIZADO | MA1 | CONDUCTOS Y ACCESORIOS METÁLICOS ESTÁNDAR | MA10 |  | 8435646407883 | 18435646407880 |  | 3 | mts | 35.71 | Verde
T300/3AGR | CONDUCTO METÁLICO Ø300MM L=3MTS ACERO GALVANIZADO | MA1 | CONDUCTOS Y ACCESORIOS METÁLICOS ESTÁNDAR | MA10 |  | 8435646407906 | 18435646407903 |  | 3 | mts | 43.11 | Verde
T315/3AGR | CONDUCTO METÁLICO Ø315MM L=3MTS ACERO GALVANIZADO | MA1 | CONDUCTOS Y ACCESORIOS METÁLICOS ESTÁNDAR | MA10 |  | 8435646407920 | 18435646407927 |  | 3 | mts | 45.45 | Naranja
T355/3AGR | CONDUCTO METÁLICO Ø355MM L=3MTS ACERO GALVANIZADO | MA1 | CONDUCTOS Y ACCESORIOS METÁLICOS ESTÁNDAR | MA10 |  | 8435646407937 | 18435646407934 |  | 3 | mts | 51.56 | Naranja
T400/3AGR | CONDUCTO METÁLICO Ø400MM L=3MTS ACERO GALVANIZADO | MA1 | CONDUCTOS Y ACCESORIOS METÁLICOS ESTÁNDAR | MA10 |  | 8435646407944 | 18435646407941 |  | 3 | mts | 89.74 | Naranja
T450/3AGR | CONDUCTO METÁLICO Ø450MM L=3MTS ACERO GALVANIZADO | MA1 | CONDUCTOS Y ACCESORIOS METÁLICOS ESTÁNDAR | MA10 |  | 8435646407951 | 18435646407958 |  | 3 | mts | 77.5 | Naranja
T500/3AGR | CONDUCTO METÁLICO Ø500MM L=3MTS ACERO GALVANIZADO | MA1 | CONDUCTOS Y ACCESORIOS METÁLICOS ESTÁNDAR | MA10 |  | 8435646407968 | 18435646407965 |  | 3 | mts | 112.83 | Verde
T560/3AGR | CONDUCTO METÁLICO Ø560MM L=3MTS ACERO GALVANIZADO | MA1 | CONDUCTOS Y ACCESORIOS METÁLICOS ESTÁNDAR | MA10 |  | 8435646407975 | 18435646407972 |  | 3 | mts | 125.99 | Naranja
T630/3AGR | CONDUCTO METÁLICO Ø630MM L=3MTS ACERO GALVANIZADO | MA1 | CONDUCTOS Y ACCESORIOS METÁLICOS ESTÁNDAR | MA10 |  | 8435646410647 | 18435646410644 |  | 3 | mts | 122.2 | Naranja
T710/3AGR | CONDUCTO METÁLICO Ø710MM L=3MTS ACERO GALVANIZADO | MA1 | CONDUCTOS Y ACCESORIOS METÁLICOS ESTÁNDAR | MA10 |  | 8435646407982 | 18435646407989 |  | 3 | mts | 147.45 | Naranja
T800/3AGR | CONDUCTO METÁLICO Ø800MM L=3MTS ACERO GALVANIZADO | MA1 | CONDUCTOS Y ACCESORIOS METÁLICOS ESTÁNDAR | MA10 |  | 8435646410654 | 18435646410651 |  | 3 | mts | 154.39 | Naranja
T900/3AGR | CONDUCTO METÁLICO Ø900MM L=3MTS ACERO GALVANIZADO | MA1 | CONDUCTOS Y ACCESORIOS METÁLICOS ESTÁNDAR | MA10 |  | 8435646410661 | 18435646410668 |  | 3 | mts | 198.2 | Naranja
AIS10 | AISLAMIENTO K-FLEX 10MM | MM6 | AISLAMIENTOS | MM62 |  | 8435646410036 | 18435646410033 |  | 1 | mt2 | 43.32 | Amarillo
AV500 | ABRAZADERA GALVA ALICATAR O VIENTO Ø 500 | MA4 | ABRAZADERAS | MA41 |  | 8435646414249 | 18435646414246 |  | 1 | uds | 72.13 | Naranja
BMF100 | TAPA CONDUCTO MACHO Ø100MM | MA1 | CONDUCTOS Y ACCESORIOS METÁLICOS ESTÁNDAR | MA11 |  | 8435646400105 | 18435646400102 |  | 1 | uds | 5.7 | Verde
BMF125 | TAPA CONDUCTO MACHO Ø125MM | MA1 | CONDUCTOS Y ACCESORIOS METÁLICOS ESTÁNDAR | MA11 |  | 8435646400129 | 18435646400126 |  | 1 | uds | 5.93 | Verde
BMF150 | TAPA CONDUCTO MACHO Ø150MM | MA1 | CONDUCTOS Y ACCESORIOS METÁLICOS ESTÁNDAR | MA11 |  | 8435646400143 | 18435646400140 |  | 1 | uds | 8.01 | Verde
BMF160 | TAPA CONDUCTO MACHO Ø160MM | MA1 | CONDUCTOS Y ACCESORIOS METÁLICOS ESTÁNDAR | MA11 |  | 8435646400174 | 18435646400171 |  | 1 | uds | 7.43 | Verde
BMF200 | TAPA CONDUCTO MACHO Ø200MM | MA1 | CONDUCTOS Y ACCESORIOS METÁLICOS ESTÁNDAR | MA11 |  | 8435646400198 | 18435646400195 |  | 1 | uds | 9.46 | Verde
BMF250 | TAPA CONDUCTO MACHO Ø250MM | MA1 | CONDUCTOS Y ACCESORIOS METÁLICOS ESTÁNDAR | MA11 |  | 8435646400228 | 18435646400225 |  | 1 | uds | 12.95 | Verde
BMF315 | TAPA CONDUCTO MACHO Ø315MM | MA1 | CONDUCTOS Y ACCESORIOS METÁLICOS ESTÁNDAR | MA11 |  | 8435646400242 | 18435646400249 |  | 1 | uds | 19.14 | Verde
BMF355 | TAPA CONDUCTO MACHO Ø355MM | MA1 | CONDUCTOS Y ACCESORIOS METÁLICOS ESTÁNDAR | MA11 |  | 8435646400266 | 18435646400263 |  | 1 | uds | 22.8 | Verde
BMF400 | TAPA CONDUCTO MACHO Ø400MM | MA1 | CONDUCTOS Y ACCESORIOS METÁLICOS ESTÁNDAR | MA11 |  | 8435646400280 | 18435646400287 |  | 1 | uds | 26.31 | Verde
BMF450 | TAPA CONDUCTO MACHO Ø450MM | MA1 | CONDUCTOS Y ACCESORIOS METÁLICOS ESTÁNDAR | MA11 |  | 8435646400303 | 18435646400300 |  | 1 | uds | 32.53 | Naranja
BMF500 | TAPA CONDUCTO MACHO Ø500MM | MA1 | CONDUCTOS Y ACCESORIOS METÁLICOS ESTÁNDAR | MA11 |  | 8435646400327 | 18435646400324 |  | 1 | uds | 36.77 | Naranja
BMF630 | TAPA CONDUCTO MACHO Ø630MM | MA1 | CONDUCTOS Y ACCESORIOS METÁLICOS ESTÁNDAR | MA11 |  | 8435646414850 | 18435646414857 |  | 1 | uds | 51.79 | Naranja
BMM 150 | TAPA MALLA GALVA Ø 150 | MA1 | CONDUCTOS Y ACCESORIOS METÁLICOS ESTÁNDAR | MA11 |  | 8435646415635 | 18435646415632 |  | 1 | uds | 18.26 | Naranja
BUS 125 | REJILLA VISERA CON RED Ø125MM | MA1 | CONDUCTOS Y ACCESORIOS METÁLICOS ESTÁNDAR | MA11 |  | 8435646400426 | 18435646400423 |  | 1 | uds | 38.48 | Verde
BUS 160 | REJILLA VISERA CON RED Ø160MM | MA1 | CONDUCTOS Y ACCESORIOS METÁLICOS ESTÁNDAR | MA11 |  | 8435646400419 | 18435646400416 |  | 1 | uds | 41.44 | Verde
BUS 200 | REJILLA VISERA CON RED Ø200MM | MA1 | CONDUCTOS Y ACCESORIOS METÁLICOS ESTÁNDAR | MA11 |  | 8435646400471 | 18435646400478 |  | 1 | uds | 50.9 | Verde
BUS 250 | REJILLA VISERA CON RED Ø250MM | MA1 | CONDUCTOS Y ACCESORIOS METÁLICOS ESTÁNDAR | MA11 |  | 8435646400501 | 18435646400508 |  | 1 | uds | 55.92 | Verde
BUS 315 | REJILLA VISERA CON RED Ø315MM | MA1 | CONDUCTOS Y ACCESORIOS METÁLICOS ESTÁNDAR | MA11 |  | 8435646400549 | 18435646400546 |  | 1 | uds | 63.11 | Verde
BUS 355 | REJILLA VISERA CON RED Ø355MM | MA1 | CONDUCTOS Y ACCESORIOS METÁLICOS ESTÁNDAR | MA11 |  | 8435646400570 | 18435646400577 |  | 1 | uds | 73.75 | Naranja
BUS 400 | REJILLA VISERA CON RED Ø400MM | MA1 | CONDUCTOS Y ACCESORIOS METÁLICOS ESTÁNDAR | MA11 |  | 8435646400600 | 18435646400607 |  | 1 | uds | 79.58 | Naranja
BUS 450 | REJILLA VISERA CON RED Ø450MM | MA1 | CONDUCTOS Y ACCESORIOS METÁLICOS ESTÁNDAR | MA11 |  | 8435646400631 | 18435646400638 |  | 1 | uds | 94.1 | Naranja
BUS 500 | REJILLA VISERA CON RED Ø500MM | MA1 | CONDUCTOS Y ACCESORIOS METÁLICOS ESTÁNDAR | MA11 |  | 8435646400655 | 18435646400652 |  | 1 | uds | 110.64 | Naranja
BUS 560 | REJILLA VISERA CON RED Ø560MM | MA1 | CONDUCTOS Y ACCESORIOS METÁLICOS ESTÁNDAR | MA11 |  | 8435646400686 | 18435646400683 |  | 1 | uds | 121.8 | Naranja
BUS 630 | REJILLA VISERA CON RED Ø630MM | MA1 | CONDUCTOS Y ACCESORIOS METÁLICOS ESTÁNDAR | MA11 |  | 8435646410777 | 18435646410774 |  | 1 | uds | 128.37 | Naranja
BUS 710 | REJILLA VISERA CON RED Ø710MM | MA1 | CONDUCTOS Y ACCESORIOS METÁLICOS ESTÁNDAR | MA11 |  | 8435646400716 | 18435646400713 |  | 1 | uds | 167.77 | Naranja
C080/45 | CODO 45º Ø80MM | MA1 | CONDUCTOS Y ACCESORIOS METÁLICOS ESTÁNDAR | MA11 |  | 8435646410043 | 18435646410040 |  | 1 | uds | 15.38 | Verde
C080/90 | CODO 90º Ø80MM | MA1 | CONDUCTOS Y ACCESORIOS METÁLICOS ESTÁNDAR | MA11 |  | 8435646400730 | 18435646400737 |  | 1 | uds | 18.93 | Verde
C100/45 | CODO 45º Ø100MM | MA1 | CONDUCTOS Y ACCESORIOS METÁLICOS ESTÁNDAR | MA11 |  | 8435646400754 | 18435646400751 |  | 1 | uds | 12.42 | Verde
C100/90 | CODO 90º Ø100MM | MA1 | CONDUCTOS Y ACCESORIOS METÁLICOS ESTÁNDAR | MA11 |  | 8435646400778 | 18435646400775 |  | 1 | uds | 15.64 | Verde
C125/45 | CODO 45º Ø125MM | MA1 | CONDUCTOS Y ACCESORIOS METÁLICOS ESTÁNDAR | MA11 |  | 8435646400792 | 18435646400799 |  | 1 | uds | 22.06 | Verde
C125/90 | CODO 90º Ø125MM | MA1 | CONDUCTOS Y ACCESORIOS METÁLICOS ESTÁNDAR | MA11 |  | 8435646400815 | 18435646400812 |  | 1 | uds | 19.59 | Verde
C150/45 | CODO 45º Ø150MM | MA1 | CONDUCTOS Y ACCESORIOS METÁLICOS ESTÁNDAR | MA11 |  | 8435646400891 | 18435646400898 |  | 1 | uds | 24.94 | Verde
C150/90 | CODO 90º Ø150MM | MA1 | CONDUCTOS Y ACCESORIOS METÁLICOS ESTÁNDAR | MA11 |  | 8435646400914 | 18435646400911 |  | 1 | uds | 34.73 | Verde
C160/45 | CODO 45º Ø160MM | MA1 | CONDUCTOS Y ACCESORIOS METÁLICOS ESTÁNDAR | MA11 |  | 8435646400945 | 18435646400942 |  | 1 | uds | 20.49 | Verde
C160/90 | CODO 90º Ø160MM | MA1 | CONDUCTOS Y ACCESORIOS METÁLICOS ESTÁNDAR | MA11 |  | 8435646400976 | 18435646400973 |  | 1 | uds | 31.9 | Verde
C200/45 | CODO 45º Ø200MM | MA1 | CONDUCTOS Y ACCESORIOS METÁLICOS ESTÁNDAR | MA11 |  | 8435646401072 | 18435646401079 |  | 1 | uds | 27.21 | Verde
C200/90 | CODO 90º Ø200MM | MA1 | CONDUCTOS Y ACCESORIOS METÁLICOS ESTÁNDAR | MA11 |  | 8435646401102 | 18435646401109 |  | 1 | uds | 43.13 | Verde
C250/45 | CODO 45º Ø250MM | MA1 | CONDUCTOS Y ACCESORIOS METÁLICOS ESTÁNDAR | MA11 |  | 8435646401201 | 18435646401208 |  | 1 | uds | 67.07 | Verde
C250/90 | CODO 90º Ø250MM | MA1 | CONDUCTOS Y ACCESORIOS METÁLICOS ESTÁNDAR | MA11 |  | 8435646401232 | 18435646401239 |  | 1 | uds | 99.03 | Verde
C315/45 | CODO 45º Ø315MM | MA1 | CONDUCTOS Y ACCESORIOS METÁLICOS ESTÁNDAR | MA11 |  | 8435646401362 | 18435646401369 |  | 1 | uds | 51.99 | Naranja
C315/90 | CODO 90º Ø315MM | MA1 | CONDUCTOS Y ACCESORIOS METÁLICOS ESTÁNDAR | MA11 |  | 8435646401393 | 18435646401390 |  | 1 | uds | 77.89 | Naranja
C355/45 | CODO 45º Ø355MM | MA1 | CONDUCTOS Y ACCESORIOS METÁLICOS ESTÁNDAR | MA11 |  | 8435646401492 | 18435646401499 |  | 1 | uds | 64.1 | Verde
C355/90 | CODO 90º Ø355MM | MA1 | CONDUCTOS Y ACCESORIOS METÁLICOS ESTÁNDAR | MA11 |  | 8435646401539 | 18435646401536 |  | 1 | uds | 92.25 | Verde
C400/45 | CODO 45º Ø400MM | MA1 | CONDUCTOS Y ACCESORIOS METÁLICOS ESTÁNDAR | MA11 |  | 8435646401638 | 18435646401635 |  | 1 | uds | 68.39 | Verde
C400/90 | CODO 90º Ø400MM | MA1 | CONDUCTOS Y ACCESORIOS METÁLICOS ESTÁNDAR | MA11 |  | 8435646401669 | 18435646401666 |  | 1 | uds | 100.63 | Verde
C450/45 | CODO 45º Ø450MM | MA1 | CONDUCTOS Y ACCESORIOS METÁLICOS ESTÁNDAR | MA11 |  | 8435646410074 | 18435646410071 |  | 1 | uds | 83.84 | Verde
C450/90 | CODO 90º Ø450MM | MA1 | CONDUCTOS Y ACCESORIOS METÁLICOS ESTÁNDAR | MA11 |  | 8435646401751 | 18435646401758 |  | 1 | uds | 138.23 | Verde
C500/45 | CODO 45º Ø500MM | MA1 | CONDUCTOS Y ACCESORIOS METÁLICOS ESTÁNDAR | MA11 |  | 8435646401782 | 18435646401789 |  | 1 | uds | 103.06 | Naranja
C500/90 | CODO 90º Ø500MM | MA1 | CONDUCTOS Y ACCESORIOS METÁLICOS ESTÁNDAR | MA11 |  | 8435646401812 | 18435646401819 |  | 1 | uds | 153 | Naranja
C560/45 | CODO 45º Ø560MM | MA1 | CONDUCTOS Y ACCESORIOS METÁLICOS ESTÁNDAR | MA11 |  | 8435646401843 | 18435646401840 |  | 1 | uds | 67.88 | Naranja
C560/90 | CODO 90º Ø560MM | MA1 | CONDUCTOS Y ACCESORIOS METÁLICOS ESTÁNDAR | MA11 |  | 8435646401874 | 18435646401871 |  | 1 | uds | 110.45 | Naranja
C630/90 | CODO GALVA 90º Ø 630 | MA1 | CONDUCTOS Y ACCESORIOS METÁLICOS ESTÁNDAR | MA11 |  | 8435646401904 | 18435646401901 |  | 1 | uds | 217.52 | Amarillo
C710/90 | CODO GALVA 90º Ø 710 | MA1 | CONDUCTOS Y ACCESORIOS METÁLICOS ESTÁNDAR | MA11 |  | 8435646401928 | 18435646401925 |  | 1 | uds | 251.96 | Naranja
C800/90 | CODO 90º Ø800MM | MA1 | CONDUCTOS Y ACCESORIOS METÁLICOS ESTÁNDAR | MA11 |  | 8435646401935 | 18435646401932 |  | 1 | uds | 338.86 | Naranja
CCR9001 | CRUCE CONICA CON RED.90º Ø 100 A 80 | MA1 | CONDUCTOS Y ACCESORIOS METÁLICOS ESTÁNDAR | MA11 |  | 8435646422664 | 18435646422661 |  | 1 | uds | 27.43 | Naranja
CE1251125 | COLECTOR Ø125MM 1 TOMA Ø125MM | MA1 | CONDUCTOS Y ACCESORIOS METÁLICOS ESTÁNDAR | MA11 |  | 8435646401942 | 18435646401949 |  | 1 | uds | 29.68 | Naranja
CE1601125 | COLECTOR Ø160MM 1 TOMA Ø125MM | MA1 | CONDUCTOS Y ACCESORIOS METÁLICOS ESTÁNDAR | MA11 |  | 8435646401966 | 18435646401963 |  | 1 | uds | 32.83 | Naranja
CE1602125 | COLECTOR Ø160MM 2 TOMAS Ø125MM A 90º | MA1 | CONDUCTOS Y ACCESORIOS METÁLICOS ESTÁNDAR | MA11 |  | 8435646401973 | 18435646401970 |  | 1 | uds | 36.82 | Naranja
CE2001125 | COLECTOR Ø200MM 1 TOMA Ø125MM | MA1 | CONDUCTOS Y ACCESORIOS METÁLICOS ESTÁNDAR | MA11 |  | 8435646401997 | 18435646401994 |  | 1 | uds | 40.88 | Naranja
CE2002125 | COLECTOR Ø200MM 2 TOMAS Ø125MM A 90º | MA1 | CONDUCTOS Y ACCESORIOS METÁLICOS ESTÁNDAR | MA11 |  | 8435646402000 | 18435646402007 |  | 1 | uds | 40.66 | Naranja
CE2003125 | COLECTOR Ø200MM 3 TOMAS Ø125MM | MA1 | CONDUCTOS Y ACCESORIOS METÁLICOS ESTÁNDAR | MA11 |  | 8435646402017 | 18435646402014 |  | 1 | uds | 45.1 | Naranja
CE2501125 | COLECTOR Ø250MM 1 TOMA Ø125MM | MA1 | CONDUCTOS Y ACCESORIOS METÁLICOS ESTÁNDAR | MA11 |  | 8435646402024 | 18435646402021 |  | 1 | uds | 40.82 | Naranja
CE2502125 | COLECTOR Ø250MM 2 TOMAS Ø125MM A 90º | MA1 | CONDUCTOS Y ACCESORIOS METÁLICOS ESTÁNDAR | MA11 |  | 8435646402048 | 18435646402045 |  | 1 | uds | 45.25 | Naranja
CE2503125 | COLECTOR Ø250MM 3 TOMAS Ø125MM | MA1 | CONDUCTOS Y ACCESORIOS METÁLICOS ESTÁNDAR | MA11 |  | 8435646402055 | 18435646402052 |  | 1 | uds | 50.01 | Naranja
CE3151125 | COLECTOR Ø315MM 1 TOMA Ø125MM | MA1 | CONDUCTOS Y ACCESORIOS METÁLICOS ESTÁNDAR | MA11 |  | 8435646402062 | 18435646402069 |  | 1 | uds | 51.08 | Naranja
CE3551125 | COLECTOR Ø355MM 1 TOMA Ø125MM | MA1 | CONDUCTOS Y ACCESORIOS METÁLICOS ESTÁNDAR | MA11 |  | 8435646402093 | 18435646402090 |  | 1 | uds | 53.24 | Naranja
CE4001125 | COLECTOR Ø400MM 1 TOMA Ø125MM | MA1 | CONDUCTOS Y ACCESORIOS METÁLICOS ESTÁNDAR | MA11 |  | 8435646402123 | 18435646402120 |  | 1 | uds | 51.75 | Naranja
CL1252125 | COLECTOR Ø125MM 2 TOMAS Ø125MM A 180º | MA1 | CONDUCTOS Y ACCESORIOS METÁLICOS ESTÁNDAR | MA11 |  | 8435646402147 | 18435646402144 |  | 1 | uds | 33.51 | Naranja
CL1602125 | COLECTOR Ø160MM 2 TOMAS Ø125MM A 180º | MA1 | CONDUCTOS Y ACCESORIOS METÁLICOS ESTÁNDAR | MA11 |  | 8435646402154 | 18435646402151 |  | 1 | uds | 32.14 | Naranja
CL2002125 | COLECTOR Ø200MM 2 TOMAS Ø125MM A 180º | MA1 | CONDUCTOS Y ACCESORIOS METÁLICOS ESTÁNDAR | MA11 |  | 8435646402161 | 18435646402168 |  | 1 | uds | 34.96 | Naranja
CL2502125 | COLECTOR Ø250MM 2 TOMAS Ø125MM A 180º | MA1 | CONDUCTOS Y ACCESORIOS METÁLICOS ESTÁNDAR | MA11 |  | 8435646402178 | 18435646402175 |  | 1 | uds | 39.08 | Naranja
CL3152125 | COLECTOR Ø315MM 2 TOMAS Ø125MM A 180º | MA1 | CONDUCTOS Y ACCESORIOS METÁLICOS ESTÁNDAR | MA11 |  | 8435646402185 | 18435646402182 |  | 1 | uds | 51.23 | Naranja
CTC 100 | SOMBRERO CHIMENEA Ø100MM | MA1 | CONDUCTOS Y ACCESORIOS METÁLICOS ESTÁNDAR | MA13 |  | 8435646410111 | 18435646410118 |  | 1 | uds | 49.98 | Verde
CTC 125 | SOMBRERO CHIMENEA Ø125MM | MA1 | CONDUCTOS Y ACCESORIOS METÁLICOS ESTÁNDAR | MA13 |  | 8435646402345 | 18435646402342 |  | 1 | uds | 35.23 | Amarillo
CTC 150 | SOMBRERO CHIMENEA Ø150MM | MA1 | CONDUCTOS Y ACCESORIOS METÁLICOS ESTÁNDAR | MA13 |  | 8435646411040 | 18435646411047 |  | 1 | uds | 34.88 | Verde
CTC 160 | SOMBRERO CHIMENEA Ø160MM | MA1 | CONDUCTOS Y ACCESORIOS METÁLICOS ESTÁNDAR | MA13 |  | 8435646402352 | 18435646402359 |  | 1 | uds | 37.84 | Naranja
CTC 200 | SOMBRERO CHIMENEA Ø200MM | MA1 | CONDUCTOS Y ACCESORIOS METÁLICOS ESTÁNDAR | MA13 |  | 8435646402369 | 18435646402366 |  | 1 | uds | 70.97 | Naranja
CTC 250 | SOMBRERO CHIMENEA Ø250MM | MA1 | CONDUCTOS Y ACCESORIOS METÁLICOS ESTÁNDAR | MA13 |  | 8435646402376 | 18435646402373 |  | 1 | uds | 53.99 | Amarillo
CTC 315 | SOMBRERO CHIMENEA Ø315MM | MA1 | CONDUCTOS Y ACCESORIOS METÁLICOS ESTÁNDAR | MA13 |  | 8435646402383 | 18435646402380 |  | 1 | uds | 68.23 | Naranja
CTC 400 | SOMBRERO CHIMENEA Ø400MM | MA1 | CONDUCTOS Y ACCESORIOS METÁLICOS ESTÁNDAR | MA13 |  | 8435646402390 | 18435646402397 |  | 1 | uds | 84.93 | Amarillo
CTC 450 | SOMBRERO CHIMENEA Ø450MM | MA1 | CONDUCTOS Y ACCESORIOS METÁLICOS ESTÁNDAR | MA13 |  | 8435646402406 | 18435646402403 |  | 1 | uds | 167.95 | Naranja
CTC 630 | SOMBRERO CHIMENEA Ø630MM | MA1 | CONDUCTOS Y ACCESORIOS METÁLICOS ESTÁNDAR | MA13 |  | 8435646410128 | 18435646410125 |  | 1 | uds | 206.87 | Naranja
DFSKRC10 | RCC MET H/M Ø160 GR. EVO STD A Ø125 A. SFL STD | MA1 | CONDUCTOS Y ACCESORIOS METÁLICOS ESTÁNDAR | MA11 |  | 8435646402642 | 18435646402649 |  | 1 | uds | 32.61 | Verde
DFSKRC13 | RCC MET H/M Ø160 GR. EVO STD A Ø150 C. CFA STD | MA1 | CONDUCTOS Y ACCESORIOS METÁLICOS ESTÁNDAR | MA11 |  | 8435646402673 | 18435646402670 |  | 1 | uds | 35.11 | Naranja
DFSKRC15 | RCC MET H/M Ø160 GR. EVO STD A Ø125 C. TER STD | MA1 | CONDUCTOS Y ACCESORIOS METÁLICOS ESTÁNDAR | MA11 |  | 8435646402697 | 18435646402694 |  | 1 | uds | 32.61 | Verde
EPA 125 | TAPA PARA ACCESORIOS Ø125MM | MA1 | CONDUCTOS Y ACCESORIOS METÁLICOS ESTÁNDAR | MA11 |  | 8435646402710 | 18435646402717 |  | 1 | uds | 7.74 | Naranja
EPA 160 | TAPA PARA ACCESORIOS Ø160MM | MA1 | CONDUCTOS Y ACCESORIOS METÁLICOS ESTÁNDAR | MA11 |  | 8435646402734 | 18435646402731 |  | 1 | uds | 9.46 | Naranja
EPA 200 | TAPA PARA ACCESORIOS Ø200MM | MA1 | CONDUCTOS Y ACCESORIOS METÁLICOS ESTÁNDAR | MA11 |  | 8435646402758 | 18435646402755 |  | 1 | uds | 12.44 | Naranja
EPA 250 | TAPA PARA ACCESORIOS Ø250MM | MA1 | CONDUCTOS Y ACCESORIOS METÁLICOS ESTÁNDAR | MA11 |  | 8435646402772 | 18435646402779 |  | 1 | uds | 18.63 | Naranja
EPA 315 | TAPA PARA ACCESORIOS Ø315MM | MA1 | CONDUCTOS Y ACCESORIOS METÁLICOS ESTÁNDAR | MA11 |  | 8435646402796 | 18435646402793 |  | 1 | uds | 39.68 | Naranja
EPA 355 | TAPA PARA ACCESORIOS Ø355MM | MA1 | CONDUCTOS Y ACCESORIOS METÁLICOS ESTÁNDAR | MA11 |  | 8435646402802 | 18435646402809 |  | 1 | uds | 25.57 | Naranja
EPA 400 | TAPA PARA ACCESORIOS Ø400MM | MA1 | CONDUCTOS Y ACCESORIOS METÁLICOS ESTÁNDAR | MA11 |  | 8435646402819 | 18435646402816 |  | 1 | uds | 35.08 | Naranja
EPA 450 | TAPA PARA ACCESORIOS Ø450MM | MA1 | CONDUCTOS Y ACCESORIOS METÁLICOS ESTÁNDAR | MA11 |  | 8435646402826 | 18435646402823 |  | 1 | uds | 35.04 | Naranja
EPA 710 | TAPA HEMBRA GALVA Ø 710 | MA1 | CONDUCTOS Y ACCESORIOS METÁLICOS ESTÁNDAR | MA11 |  | 8435646473925 | 18435646473922 |  | 1 | uds | 64.87 | Naranja
MA1P | MASILLA ESTANQUEIDAD 1KG | MM4 | FERRETERÍA | MM42 |  | 8445422007534 | 18445422007531 |  | 1 | uds | 52.93 | Verde
MA6P | MASILLA ESTANQUEIDAD 6KG | MM4 | FERRETERÍA | MM42 |  | 8445422007541 | 18445422007548 |  | 1 | uds | 206.4 | Verde
NSF-125 | ABRAZADERA PARA CONDUCTO Ø125 SIN GOMA | MM4 | FERRETERÍA | MM44 |  | 8435646410159 | 18435646410156 |  | 1 | uds | 5.52 | Naranja
NSF-160 | ABRAZADERA PARA CONDUCTO Ø160 SIN GOMA | MM4 | FERRETERÍA | MM44 |  | 8435646410166 | 18435646410163 |  | 1 | uds | 6.61 | Naranja
NSF-200 | ABRAZADERA PARA CONDUCTO Ø200 SIN GOMA | MM4 | FERRETERÍA | MM44 |  | 8435646410173 | 18435646410170 |  | 1 | uds | 7.53 | Naranja
NSF-250 | ABRAZADERA PARA CONDUCTO Ø250 SIN GOMA | MM4 | FERRETERÍA | MM44 |  | 8435646410180 | 18435646410187 |  | 1 | uds | 8.31 | Naranja
NSF-300 | ABRAZADERA PARA CONDUCTO Ø300 SIN GOMA | MM4 | FERRETERÍA | MM44 |  | 8435646479330 | 18435646479337 |  | 30 | uds | 11.66 | Naranja
NSF-315 | ABRAZADERA PARA CONDUCTO Ø315 SIN GOMA | MM4 | FERRETERÍA | MM44 |  | 8435646410197 | 18435646410194 |  | 1 | uds | 10.82 | Naranja
NSF-500 | ABRAZADERA PARA CONDUCTO Ø500 SIN GOMA | MM4 | FERRETERÍA | MM44 |  | 8435646479378 | 18435646479375 |  | 10 | uds | 26.25 | Naranja
PAS355/9 | SILENCIADOR METÁLICO Ø355MM L=900MM | MA1 | CONDUCTOS Y ACCESORIOS METÁLICOS ESTÁNDAR | MA14 |  | 8435646480978 | 18435646480975 |  | 1 | uds | 549.76 | Naranja
RCC10080 | RCC MET M/M Ø100 C. MET STD A Ø80 C. MET STD | MA1 | CONDUCTOS Y ACCESORIOS METÁLICOS ESTÁNDAR | MA11 |  | 8435646405148 | 18435646405145 |  | 1 | uds | 43.26 | Verde
RCC125100 | RCC MET M/M Ø125 C. MET STD A Ø100 C. MET STD | MA1 | CONDUCTOS Y ACCESORIOS METÁLICOS ESTÁNDAR | MA11 |  | 8435646405155 | 18435646405152 |  | 1 | uds | 10.06 | Verde
RCC12580 | RCC MET M/M Ø125 C. MET STD A Ø80 C. MET STD | MA1 | CONDUCTOS Y ACCESORIOS METÁLICOS ESTÁNDAR | MA11 |  | 8435646405162 | 18435646405169 |  | 1 | uds | 10.06 | Verde
RCC150100 | CONO REDUCTOR METÁLICO Ø150MM A Ø100MM | MA1 | CONDUCTOS Y ACCESORIOS METÁLICOS ESTÁNDAR | MA11 |  | 8435646405186 | 18435646405183 |  | 1 | uds | 13.55 | Verde
RCC150125 | RCC MET M/M Ø150 C. MET STD A Ø125 C. MET STD | MA1 | CONDUCTOS Y ACCESORIOS METÁLICOS ESTÁNDAR | MA11 |  | 8435646405193 | 18435646405190 |  | 1 | uds | 13.55 | Verde
RCC150125/2 | RCC MET M/M Ø150 A. TER STD A Ø125 A. TFA STD | MA1 | CONDUCTOS Y ACCESORIOS METÁLICOS ESTÁNDAR | MA11 |  | 8435646405209 | 18435646405206 |  | 1 | uds | 25.15 | Naranja
RCC150125/4 | RCC MET H/M Ø150 C. TER G A Ø125 GR. SKY1 G | MA1 | CONDUCTOS Y ACCESORIOS METÁLICOS ESTÁNDAR | MA11 |  | 8435646411460 | 18435646411467 |  | 1 | uds | 31.68 | Naranja
RCC150160G | RCC MET M/H Ø150 C. TER G A Ø160 A. TFA STD | MD1 | CONDUCTOS Y ACCESORIOS METÁLICOS JUNTA G | MD10 |  | 8435646410425 | 18435646410422 |  | 1 | uds | 40.35 | Verde
RCC160100 | RCC MET M/M Ø160 C. MET STD A Ø100 C. MET STD | MA1 | CONDUCTOS Y ACCESORIOS METÁLICOS ESTÁNDAR | MA11 |  | 8435646405223 | 18435646405220 |  | 1 | uds | 12.26 | Verde
RCC160125 | RCC MET M/M Ø160 C. MET STD A Ø125 C. MET STD | MA1 | CONDUCTOS Y ACCESORIOS METÁLICOS ESTÁNDAR | MA11 |  | 8435646405247 | 18435646405244 |  | 1 | uds | 11.52 | Verde
RCC160125/2 | RCC MET H/H Ø160 A. SFL STD A Ø125 A. CPL STD | MA1 | CONDUCTOS Y ACCESORIOS METÁLICOS ESTÁNDAR | MA11 |  | 8435646405254 | 18435646405251 |  | 1 | uds | 35.18 | Verde
RCC160150 | RCC MET M/M Ø160 C. MET STD A Ø150 C. MET STD | MA1 | CONDUCTOS Y ACCESORIOS METÁLICOS ESTÁNDAR | MA11 |  | 8435646405278 | 18435646405275 |  | 1 | uds | 20.26 | Verde
RCC160150/2 | RCC MET H/M Ø160 OT. BAT STD A Ø150 A. TER STD | MA1 | CONDUCTOS Y ACCESORIOS METÁLICOS ESTÁNDAR | MA11 |  | 8435646405285 | 18435646405282 |  | 1 | uds | 37.77 | Naranja
RCC160DUP | RCC MET M/M Ø160 C. MET STD A Ø125 C. TER STD | MA1 | CONDUCTOS Y ACCESORIOS METÁLICOS ESTÁNDAR | MA11 |  | 8435646405292 | 18435646405299 |  | 1 | uds | 35.19 | Naranja
RCC160H125M | RCC MET H/M Ø160 A. SFL STD A Ø125 A. TER STD | MA1 | CONDUCTOS Y ACCESORIOS METÁLICOS ESTÁNDAR | MA11 |  | 8435646405308 | 18435646405305 |  | 1 | uds | 21.96 | Verde
RCC160SUP | RCC MET M/M Ø160 C. MET STD A Ø150 A. TER STD | MA1 | CONDUCTOS Y ACCESORIOS METÁLICOS ESTÁNDAR | MA11 |  | 8435646405315 | 18435646405312 |  | 1 | uds | 37.77 | Naranja
RCC180160/2 | RCC MET M/H Ø180 C. MET STD A Ø160 GR. EX4 STD | MA1 | CONDUCTOS Y ACCESORIOS METÁLICOS ESTÁNDAR | MA11 |  | 8435646416496 | 18435646416493 |  | 1 | uds | 33.13 | Naranja
RCC200100 | RCC MET M/M Ø200 C. MET STD A Ø100 C. MET STD | MA1 | CONDUCTOS Y ACCESORIOS METÁLICOS ESTÁNDAR | MA11 |  | 8435646405322 | 18435646405329 |  | 1 | uds | 19.14 | Verde
RCC200125 | RCC MET M/M Ø200 C. MET STD A Ø125 C. MET STD | MA1 | CONDUCTOS Y ACCESORIOS METÁLICOS ESTÁNDAR | MA11 |  | 8435646405339 | 18435646405336 |  | 1 | uds | 19.4 | Verde
RCC200150 | RCC MET M/M Ø200 C. MET STD A Ø150 C. MET STD | MA1 | CONDUCTOS Y ACCESORIOS METÁLICOS ESTÁNDAR | MA11 |  | 8435646405346 | 18435646405343 |  | 1 | uds | 19.4 | Verde
RCC200160 | RCC MET M/M Ø200 C. MET STD A Ø160 C. MET STD | MA1 | CONDUCTOS Y ACCESORIOS METÁLICOS ESTÁNDAR | MA11 |  | 8435646405360 | 18435646405367 |  | 1 | uds | 14.79 | Verde
RCC200160/2 | RCC MET H/M Ø200 A. BAT STD A Ø160 C. MET STD | MA1 | CONDUCTOS Y ACCESORIOS METÁLICOS ESTÁNDAR | MA11 |  | 8435726732409 | 18435726732406 |  | 1 | uds | 14.79 | Naranja
RCC200180 | RCC MET M/M Ø200 C. MET STD A Ø180 C. ISO G | MA1 | CONDUCTOS Y ACCESORIOS METÁLICOS ESTÁNDAR | MA11 |  | 8435646405377 | 18435646405374 |  | 1 | uds | 12.79 | Naranja
RCC250125 | RCC MET M/M Ø250 C. MET STD A Ø125 C. MET STD | MA1 | CONDUCTOS Y ACCESORIOS METÁLICOS ESTÁNDAR | MA11 |  | 8435646405407 | 18435646405404 |  | 1 | uds | 34.31 | Verde
RCC250125/2 | RCC MET M/M Ø250 G. DF STD A Ø125 C. MET STD | MA1 | CONDUCTOS Y ACCESORIOS METÁLICOS ESTÁNDAR | MA11 |  | 8435646483924 | 18435646483921 |  | 1 | uds | 89.59 | Naranja
RCC250150 | RCC MET M/M Ø250 C. MET STD A Ø150 C. MET STD | MA1 | CONDUCTOS Y ACCESORIOS METÁLICOS ESTÁNDAR | MA11 |  | 8435646405414 | 18435646405411 |  | 1 | uds | 32.26 | Verde
RCC250160 | RCC MET M/M Ø250 C. MET STD A Ø160 C. MET STD | MA1 | CONDUCTOS Y ACCESORIOS METÁLICOS ESTÁNDAR | MA11 |  | 8435646405421 | 18435646405428 |  | 1 | uds | 21.57 | Verde
RCC250200 | RCC MET M/M Ø250 C. MET STD A Ø200 C. MET STD | MA1 | CONDUCTOS Y ACCESORIOS METÁLICOS ESTÁNDAR | MA11 |  | 8435646405438 | 18435646405435 |  | 1 | uds | 20.1 | Verde
RCC315125 | RCC MET M/M Ø315 C. MET STD A Ø125 C. MET STD | MA1 | CONDUCTOS Y ACCESORIOS METÁLICOS ESTÁNDAR | MA11 |  | 8435646405445 | 18435646405442 |  | 1 | uds | 53.68 | Naranja
RCC315160 | RCC MET M/M Ø315 C. MET STD A Ø160 C. MET STD | MA1 | CONDUCTOS Y ACCESORIOS METÁLICOS ESTÁNDAR | MA11 |  | 8435646405452 | 18435646405459 |  | 1 | uds | 35.65 | Naranja
RCC315200 | RCC MET M/M Ø315 C. MET STD A Ø200 C. MET STD | MA1 | CONDUCTOS Y ACCESORIOS METÁLICOS ESTÁNDAR | MA11 |  | 8435646405469 | 18435646405466 |  | 1 | uds | 35.65 | Naranja
RCC315250 | RCC MET M/M Ø315 C. MET STD A Ø250 C. MET STD | MA1 | CONDUCTOS Y ACCESORIOS METÁLICOS ESTÁNDAR | MA11 |  | 8435646405476 | 18435646405473 |  | 1 | uds | 53.42 | Naranja
RCC355160 | RCC MET M/M Ø355 C. MET STD A Ø160 C. MET STD | MA1 | CONDUCTOS Y ACCESORIOS METÁLICOS ESTÁNDAR | MA11 |  | 8435646405483 | 18435646405480 |  | 1 | uds | 58.71 | Naranja
RCC355200 | RCC MET M/M Ø355 C. MET STD A Ø200 C. MET STD | MA1 | CONDUCTOS Y ACCESORIOS METÁLICOS ESTÁNDAR | MA11 |  | 8435646405490 | 18435646405497 |  | 1 | uds | 61.49 | Naranja
RCC355250 | RCC MET M/M Ø355 C. MET STD A Ø250 C. MET STD | MA1 | CONDUCTOS Y ACCESORIOS METÁLICOS ESTÁNDAR | MA11 |  | 8435646405506 | 18435646405503 |  | 1 | uds | 61.35 | Naranja
RCC355315 | RCC MET M/M Ø355 C. MET STD A Ø315 C. MET STD | MA1 | CONDUCTOS Y ACCESORIOS METÁLICOS ESTÁNDAR | MA11 |  | 8435646405513 | 18435646405510 |  | 1 | uds | 77.77 | Naranja
RCC400125 | RCC MET M/M Ø400 C. MET STD A Ø125 C. MET STD | MA1 | CONDUCTOS Y ACCESORIOS METÁLICOS ESTÁNDAR | MA11 |  | 8435646405520 | 18435646405527 |  | 1 | uds | 66.19 | Naranja
RCC400160 | RCC MET M/M Ø400 C. MET STD A Ø160 C. MET STD | MA1 | CONDUCTOS Y ACCESORIOS METÁLICOS ESTÁNDAR | MA11 |  | 8435646405537 | 18435646405534 |  | 1 | uds | 64.06 | Naranja
RCC400200 | RCC MET M/M Ø400 C. MET STD A Ø200 C. MET STD | MA1 | CONDUCTOS Y ACCESORIOS METÁLICOS ESTÁNDAR | MA11 |  | 8435646405544 | 18435646405541 |  | 1 | uds | 66.29 | Naranja
RCC400250 | RCC MET M/M Ø400 C. MET STD A Ø250 C. MET STD | MA1 | CONDUCTOS Y ACCESORIOS METÁLICOS ESTÁNDAR | MA11 |  | 8435646405551 | 18435646405558 |  | 1 | uds | 62.54 | Naranja
RCC400315 | RCC MET M/M Ø400 C. MET STD A Ø315 C. MET STD | MA1 | CONDUCTOS Y ACCESORIOS METÁLICOS ESTÁNDAR | MA11 |  | 8435646405568 | 18435646405565 |  | 1 | uds | 86.59 | Naranja
RCC400355 | RCC MET M/M Ø400 C. MET STD A Ø355 C. MET STD | MA1 | CONDUCTOS Y ACCESORIOS METÁLICOS ESTÁNDAR | MA11 |  | 8435646405575 | 18435646405572 |  | 1 | uds | 81.85 | Naranja
RCC450250 | RCC MET M/M Ø450 C. MET STD A Ø250 C. MET STD | MA1 | CONDUCTOS Y ACCESORIOS METÁLICOS ESTÁNDAR | MA11 |  | 8435646405582 | 18435646405589 |  | 1 | uds | 73.38 | Naranja
RCC450315 | RCC MET M/M Ø450 C. MET STD A Ø315 C. MET STD | MA1 | CONDUCTOS Y ACCESORIOS METÁLICOS ESTÁNDAR | MA11 |  | 8435646405599 | 18435646405596 |  | 1 | uds | 87.76 | Naranja
RCC450355 | RCC MET M/M Ø450 C. MET STD A Ø355 C. MET STD | MA1 | CONDUCTOS Y ACCESORIOS METÁLICOS ESTÁNDAR | MA11 |  | 8435646405605 | 18435646405602 |  | 1 | uds | 91.64 | Naranja
RCC450400 | RCC MET M/M Ø450 C. MET STD A Ø400 C. MET STD | MA1 | CONDUCTOS Y ACCESORIOS METÁLICOS ESTÁNDAR | MA11 |  | 8435646405612 | 18435646405619 |  | 1 | uds | 88.7 | Naranja
RCC500250 | RCC MET M/M Ø500 C. MET STD A Ø250 C. MET STD | MA1 | CONDUCTOS Y ACCESORIOS METÁLICOS ESTÁNDAR | MA11 |  | 8435646405629 | 18435646405626 |  | 1 | uds | 76.65 | Naranja
RCC500315 | CONO REDUCTOR METÁLICO Ø500MM A Ø315MM | MA1 | CONDUCTOS Y ACCESORIOS METÁLICOS ESTÁNDAR | MA11 |  | 8435646410333 | 18435646410330 |  | 1 | uds | 109.6 | Naranja
RCC500355 | CONO REDUCTOR METÁLICO Ø500MM A Ø355MM | MA1 | CONDUCTOS Y ACCESORIOS METÁLICOS ESTÁNDAR | MA11 |  | 8435646410340 | 18435646410347 |  | 1 | uds | 119.26 | Naranja
RCC500400 | RCC MET M/M Ø500 C. MET STD A Ø400 C. MET STD | MA1 | CONDUCTOS Y ACCESORIOS METÁLICOS ESTÁNDAR | MA11 |  | 8435646405636 | 18435646405633 |  | 1 | uds | 99.85 | Naranja
RCC500450 | RCC MET M/M Ø500 C. MET STD A Ø450 C. MET STD | MA1 | CONDUCTOS Y ACCESORIOS METÁLICOS ESTÁNDAR | MA11 |  | 8435646405643 | 18435646405640 |  | 1 | uds | 98.43 | Naranja
RCC560355 | RCC MET M/M Ø560 C. MET STD A Ø355 C. MET STD | MA1 | CONDUCTOS Y ACCESORIOS METÁLICOS ESTÁNDAR | MA11 |  | 8435646405667 | 18435646405664 |  | 1 | uds | 115.46 | Naranja
RCC560400 | RCC MET M/M Ø560 C. MET STD A Ø400 C. MET STD | MA1 | CONDUCTOS Y ACCESORIOS METÁLICOS ESTÁNDAR | MA11 |  | 8435646405674 | 18435646405671 |  | 1 | uds | 112.65 | Naranja
RCC560450 | RCC MET M/M Ø560 C. MET STD A Ø450 C. MET STD | MA1 | CONDUCTOS Y ACCESORIOS METÁLICOS ESTÁNDAR | MA11 |  | 8435646405681 | 18435646405688 |  | 1 | uds | 114.5 | Naranja
RCC560500 | RCC MET M/M Ø560 C. MET STD A Ø500 C. MET STD | MA1 | CONDUCTOS Y ACCESORIOS METÁLICOS ESTÁNDAR | MA11 |  | 8435646405698 | 18435646405695 |  | 1 | uds | 121.15 | Naranja
RCC630400 | RCC MET M/M Ø630 C. MET STD A Ø400 C. MET STD | MA1 | CONDUCTOS Y ACCESORIOS METÁLICOS ESTÁNDAR | MA11 |  | 8435646405704 | 18435646405701 |  | 1 | uds | 139.66 | Naranja
RCC630500 | RCC MET M/M Ø630 C. MET STD A Ø500 C. MET STD | MA1 | CONDUCTOS Y ACCESORIOS METÁLICOS ESTÁNDAR | MA11 |  | 8435646405711 | 18435646405718 |  | 1 | uds | 157.71 | Naranja
RCC710250 | RCC MET M/M Ø710 C. MET STD A Ø250 C. MET STD | MA1 | CONDUCTOS Y ACCESORIOS METÁLICOS ESTÁNDAR | MA11 |  | 8435646483528 | 18435646483525 |  | 1 | uds | 82.95 | Naranja
RCC710355 | RCC MET M/M Ø710 C. MET STD A Ø355 C. MET STD | MA1 | CONDUCTOS Y ACCESORIOS METÁLICOS ESTÁNDAR | MA11 |  | 8435646410388 | 18435646410385 |  | 1 | uds | 84.06 | Naranja
RCC710630 | RCC MET M/M Ø710 C. MET STD A Ø630 C. MET STD | MA1 | CONDUCTOS Y ACCESORIOS METÁLICOS ESTÁNDAR | MA11 |  | 8435646405735 | 18435646405732 |  | 1 | uds | 176.16 | Naranja
RFT125 | CONECTOR METÁLICO HEMBRA Ø125MM | MA1 | CONDUCTOS Y ACCESORIOS METÁLICOS ESTÁNDAR | MA11 |  | 8435771137587 | 18435646405770 |  | 1 | uds | 6.02 | Verde
RFT150 | CONECTOR METÁLICO HEMBRA Ø150MM | MA1 | CONDUCTOS Y ACCESORIOS METÁLICOS ESTÁNDAR | MA11 |  | 8435646405780 | 18435646405787 |  | 1 | uds | 7.03 | Verde
RFT160 | CONECTOR METÁLICO HEMBRA Ø160MM | MA1 | CONDUCTOS Y ACCESORIOS METÁLICOS ESTÁNDAR | MA11 |  | 8435646405797 | 18435646405794 |  | 1 | uds | 7.08 | Verde
RFT200 | CONECTOR METÁLICO HEMBRA Ø200MM | MA1 | CONDUCTOS Y ACCESORIOS METÁLICOS ESTÁNDAR | MA11 |  | 8435646405803 | 18435646405800 |  | 1 | uds | 8.78 | Verde
RFT250 | CONECTOR METÁLICO HEMBRA Ø250MM | MA1 | CONDUCTOS Y ACCESORIOS METÁLICOS ESTÁNDAR | MA11 |  | 8435646405810 | 18435646405817 |  | 1 | uds | 7.74 | Naranja
RFT315 | CONECTOR METÁLICO HEMBRA Ø315MM | MA1 | CONDUCTOS Y ACCESORIOS METÁLICOS ESTÁNDAR | MA11 |  | 8435646405827 | 18435646405824 |  | 1 | uds | 9.2 | Naranja
RFT355 | CONECTOR METÁLICO HEMBRA Ø355MM | MA1 | CONDUCTOS Y ACCESORIOS METÁLICOS ESTÁNDAR | MA11 |  | 8435646405834 | 18435646405831 |  | 1 | uds | 10.44 | Naranja
RFT400 | CONECTOR METÁLICO HEMBRA Ø400MM | MA1 | CONDUCTOS Y ACCESORIOS METÁLICOS ESTÁNDAR | MA11 |  | 8435646405841 | 18435646405848 |  | 1 | uds | 13.43 | Naranja
RFT450 | CONECTOR METÁLICO HEMBRA Ø450MM | MA1 | CONDUCTOS Y ACCESORIOS METÁLICOS ESTÁNDAR | MA11 |  | 8435646405858 | 18435646405855 |  | 1 | uds | 9.39 | Naranja
RGGR16057 | REJILLA REG.525MMX75MM COND. L=1000MM Ø160MM EPDM | MD1 | CONDUCTOS Y ACCESORIOS METÁLICOS JUNTA G | MD10 |  | 8435646405865 | 18435646405862 |  | 1 | uds | 276.69 | Naranja
RGSR12522 | REJILLA REG. 225MMX100MM +CONDUCTO L=1000MM Ø125MM | MA1 | CONDUCTOS Y ACCESORIOS METÁLICOS ESTÁNDAR | MA11 |  | 8435646405957 | 18435646405954 |  | 1 | uds | 224.41 | Naranja
RGSR16022 | REJILLA REG. 225MMX100MM +CONDUCTO L=1000MM Ø160MM | MA1 | CONDUCTOS Y ACCESORIOS METÁLICOS ESTÁNDAR | MA11 |  | 8435646405971 | 18435646405978 |  | 1 | uds | 247.23 | Naranja
RGSR20022 | REJILLA REG. 225MMX100MM +CONDUCTO L=1000MM Ø200MM | MA1 | CONDUCTOS Y ACCESORIOS METÁLICOS ESTÁNDAR | MA11 |  | 8435646406008 | 18435646406005 |  | 1 | uds | 269.96 | Naranja
RGSR40051 | REJILLA REG. 525MMX150MM +CONDUCTO L=1000MM Ø400MM | MA1 | CONDUCTOS Y ACCESORIOS METÁLICOS ESTÁNDAR | MA11 |  | 8435646406053 | 18435646406050 |  | 1 | uds | 352.15 | Naranja
RMT080 | CONECTOR METÁLICO MACHO Ø80MM | MA1 | CONDUCTOS Y ACCESORIOS METÁLICOS ESTÁNDAR | MA11 |  | 8435646406091 | 18435646406098 |  | 1 | uds | 4.79 | Verde
RMT100 | CONECTOR METÁLICO MACHO Ø100MM | MA1 | CONDUCTOS Y ACCESORIOS METÁLICOS ESTÁNDAR | MA11 |  | 8435646406114 | 18435646406111 |  | 1 | uds | 4.79 | Verde
RMT125 | CONECTOR METÁLICO MACHO Ø125MM | MA1 | CONDUCTOS Y ACCESORIOS METÁLICOS ESTÁNDAR | MA11 |  | 8435646406138 | 18435646406135 |  | 1 | uds | 5.47 | Verde
RMT150 | CONECTOR METÁLICO MACHO Ø150MM | MA1 | CONDUCTOS Y ACCESORIOS METÁLICOS ESTÁNDAR | MA11 |  | 8435646406152 | 18435646406159 |  | 1 | uds | 6.28 | Verde
RMT160 | CONECTOR METÁLICO MACHO Ø160MM | MA1 | CONDUCTOS Y ACCESORIOS METÁLICOS ESTÁNDAR | MA11 |  | 8435646406176 | 18435646406173 |  | 1 | uds | 6.61 | Verde
RMT200 | CONECTOR METÁLICO MACHO Ø200MM | MA1 | CONDUCTOS Y ACCESORIOS METÁLICOS ESTÁNDAR | MA11 |  | 8435646406206 | 18435646406203 |  | 1 | uds | 8.08 | Verde
RMT250 | CONECTOR METÁLICO MACHO Ø250MM | MA1 | CONDUCTOS Y ACCESORIOS METÁLICOS ESTÁNDAR | MA11 |  | 8435646406237 | 18435646406234 |  | 1 | uds | 11.28 | Verde
RMT315 | CONECTOR METÁLICO MACHO Ø315MM | MA1 | CONDUCTOS Y ACCESORIOS METÁLICOS ESTÁNDAR | MA11 |  | 8435646406268 | 18435646406265 |  | 1 | uds | 13.22 | Verde
RMT355 | CONECTOR METÁLICO MACHO Ø355MM | MA1 | CONDUCTOS Y ACCESORIOS METÁLICOS ESTÁNDAR | MA11 |  | 8435646406299 | 18435646406296 |  | 1 | uds | 16.72 | Verde
RMT400 | CONECTOR METÁLICO MACHO Ø400MM | MA1 | CONDUCTOS Y ACCESORIOS METÁLICOS ESTÁNDAR | MA11 |  | 8435646406329 | 18435646406326 |  | 1 | uds | 19.24 | Verde
RMT450 | CONECTOR METÁLICO MACHO Ø450MM | MA1 | CONDUCTOS Y ACCESORIOS METÁLICOS ESTÁNDAR | MA11 |  | 8435646406350 | 18435646406357 |  | 1 | uds | 25.74 | Verde
RMT500 | CONECTOR METÁLICO MACHO Ø500MM | MA1 | CONDUCTOS Y ACCESORIOS METÁLICOS ESTÁNDAR | MA11 |  | 8435646406381 | 18435646406388 |  | 1 | uds | 29.04 | Naranja
RMT560 | CONECTOR METÁLICO MACHO Ø560MM | MA1 | CONDUCTOS Y ACCESORIOS METÁLICOS ESTÁNDAR | MA11 |  | 8435646406411 | 18435646406418 |  | 1 | uds | 35.98 | Naranja
RMT630 | CONECTOR METÁLICO MACHO Ø630MM | MA1 | CONDUCTOS Y ACCESORIOS METÁLICOS ESTÁNDAR | MA11 |  | 8435646410531 | 18435646410538 |  | 1 | uds | 19.43 | Naranja
RMT710 | CONECTOR METÁLICO MACHO Ø710MM | MA1 | CONDUCTOS Y ACCESORIOS METÁLICOS ESTÁNDAR | MA11 |  | 8435646410548 | 18435646410545 |  | 1 | uds | 22.03 | Naranja
RR 100 | REGISTRO REGULABLE MANUAL Ø100MM | MA1 | CONDUCTOS Y ACCESORIOS METÁLICOS ESTÁNDAR | MA11 |  | 8435646406534 | 18435646406531 |  | 1 | uds | 34.38 | Verde
RR 125 | REGISTRO REGULABLE MANUAL Ø125MM | MA1 | CONDUCTOS Y ACCESORIOS METÁLICOS ESTÁNDAR | MA11 |  | 8435646406565 | 18435646406562 |  | 1 | uds | 66.08 | Verde
RR 160 | REGISTRO REGULABLE MANUAL Ø160MM | MA1 | CONDUCTOS Y ACCESORIOS METÁLICOS ESTÁNDAR | MA11 |  | 8435646406596 | 18435646406593 |  | 1 | uds | 42.81 | Verde
RR 200 | REGULADOR DE CAUDAL CON COMPUERTA MARIPOSA Ø200 | MA1 | CONDUCTOS Y ACCESORIOS METÁLICOS ESTÁNDAR | MA11 |  | 8435646406626 | 18435646406623 |  | 1 | uds | 50.87 | Verde
RR 250 | REGULADOR DE CAUDAL CON COMPUERTA MARIPOSA Ø250 | MA1 | CONDUCTOS Y ACCESORIOS METÁLICOS ESTÁNDAR | MA11 |  | 8435646406657 | 18435646406654 |  | 1 | uds | 58.18 | Verde
RR 315 | REGULADOR DE CAUDAL CON COMPUERTA MARIPOSA Ø315 | MA1 | CONDUCTOS Y ACCESORIOS METÁLICOS ESTÁNDAR | MA11 |  | 8435646406688 | 18435646406685 |  | 1 | uds | 70.35 | Verde
RR 355 | REGULADOR DE CAUDAL CON COMPUERTA MARIPOSA Ø355 | MA1 | CONDUCTOS Y ACCESORIOS METÁLICOS ESTÁNDAR | MA11 |  | 8435646406718 | 18435646406715 |  | 1 | uds | 92.56 | Verde
RR 400 | REGULADOR DE CAUDAL CON COMPUERTA MARIPOSA Ø400 | MA1 | CONDUCTOS Y ACCESORIOS METÁLICOS ESTÁNDAR | MA11 |  | 8435646406749 | 18435646406746 |  | 1 | uds | 104.16 | Verde
RR160M1 | REGISTRO MOTORIZADO 230V 0/100% Ø160MM | MA1 | CONDUCTOS Y ACCESORIOS METÁLICOS ESTÁNDAR | MA15 |  | 8435646406916 | 18435646406913 |  | 1 | uds | 579.03 | Naranja
RR180M1 | REGISTRO MOTORIZADO 24V 0/100% Ø180MM ISOLANTE | MA1 | CONDUCTOS Y ACCESORIOS METÁLICOS ESTÁNDAR | MA15 |  | 8435646406985 | 18435646406982 |  | 1 | uds | 568.76 | Naranja
STI125 | TERMINAL TERRAZA INSONORIZADO Ø125MM | MA1 | CONDUCTOS Y ACCESORIOS METÁLICOS ESTÁNDAR | MA11 |  | 8435646407463 | 18435646407460 |  | 1 | uds | 91.34 | Naranja
STI160 | TERMINAL TERRAZA INSONORIZADO Ø160MM | MA1 | CONDUCTOS Y ACCESORIOS METÁLICOS ESTÁNDAR | MA11 |  | 8435646407494 | 18435646407491 |  | 1 | uds | 106.84 | Naranja
STI200 | TERMINAL TERRAZA INSONORIZADO Ø200MM | MA1 | CONDUCTOS Y ACCESORIOS METÁLICOS ESTÁNDAR | MA11 |  | 8435646407524 | 18435646407521 |  | 1 | uds | 127.58 | Naranja
STI250 | TERMINAL TERRAZA INSONORIZADO Ø250MM | MA1 | CONDUCTOS Y ACCESORIOS METÁLICOS ESTÁNDAR | MA11 |  | 8435646407555 | 18435646407552 |  | 1 | uds | 157.82 | Naranja
STI315 | TERMINAL TERRAZA INSONORIZADO Ø315MM | MA1 | CONDUCTOS Y ACCESORIOS METÁLICOS ESTÁNDAR | MA11 |  | 8435646407586 | 18435646407583 |  | 1 | uds | 205.84 | Naranja
STI355 | TERMINAL TERRAZA INSONORIZADO Ø355MM | MA1 | CONDUCTOS Y ACCESORIOS METÁLICOS ESTÁNDAR | MA11 |  | 8435646407616 | 18435646407613 |  | 1 | uds | 218.97 | Naranja
STI400 | TERMINAL TERRAZA INSONORIZADO Ø400MM | MA1 | CONDUCTOS Y ACCESORIOS METÁLICOS ESTÁNDAR | MA11 |  | 8435646407647 | 18435646407644 |  | 1 | uds | 292.61 | Naranja
STI710 | TERMINAL TERRAZA INSONORIZADO Ø710MM | MA1 | CONDUCTOS Y ACCESORIOS METÁLICOS ESTÁNDAR | MA11 |  | 8435737834178 | 18435737834175 |  | 1 | uds | 444.14 | Naranja
TC9001 | TE CÓNICA 90º Ø 80-80-100 | MA1 | CONDUCTOS Y ACCESORIOS METÁLICOS ESTÁNDAR | MA11 |  | 8435726704499 | 18435726704496 |  | 1 | uds | 24.02 | Naranja
TE 180 | TÉ 90º Ø180MM PARA CONDUCTO ISOLANTE | MA1 | CONDUCTOS Y ACCESORIOS METÁLICOS ESTÁNDAR | MA11 |  | 8435646408002 | 18435646408009 |  | 1 | uds | 43.1 | Naranja
TE 200 | TÉ 90º Ø200MM | MA1 | CONDUCTOS Y ACCESORIOS METÁLICOS ESTÁNDAR | MA11 |  | 8435646408019 | 18435646408016 |  | 1 | uds | 59.03 | Verde
TE 250 | TÉ 90º Ø250MM | MA1 | CONDUCTOS Y ACCESORIOS METÁLICOS ESTÁNDAR | MA11 |  | 8435646408026 | 18435646408023 |  | 1 | uds | 85.44 | Verde
TE100 | TÉ 90º Ø100MM | MA1 | CONDUCTOS Y ACCESORIOS METÁLICOS ESTÁNDAR | MA11 |  | 8435646408033 | 18435646408030 |  | 1 | uds | 22.3 | Verde
TE125 | TÉ 90º Ø125MM | MA1 | CONDUCTOS Y ACCESORIOS METÁLICOS ESTÁNDAR | MA11 |  | 8435646408064 | 18435646408061 |  | 1 | uds | 26.91 | Verde
TE125/100 | TE CON RED. 90º Ø 125-100-125 | MA1 | CONDUCTOS Y ACCESORIOS METÁLICOS ESTÁNDAR | MA11 |  | 8435646408071 | 18435646408078 |  | 1 | uds | 24.57 | Naranja
TE150 | TÉ 90º Ø150MM | MA1 | CONDUCTOS Y ACCESORIOS METÁLICOS ESTÁNDAR | MA11 |  | 8435646408132 | 18435646408139 |  | 1 | uds | 37.22 | Verde
TE150/125 | TE CON RED. 90º Ø 150-125-150 | MA1 | CONDUCTOS Y ACCESORIOS METÁLICOS ESTÁNDAR | MA11 |  | 8435646408156 | 18435646408153 |  | 1 | uds | 41.48 | Naranja
TE160 | TÉ 90º 2XØ160MM - 1XØ90MM | MA1 | CONDUCTOS Y ACCESORIOS METÁLICOS ESTÁNDAR | MA11 |  | 8435646408200 | 18435646408207 |  | 1 | uds | 41.71 | Verde
TE160/100 | TE CON RED. 90º Ø 160-100-160 | MA1 | CONDUCTOS Y ACCESORIOS METÁLICOS ESTÁNDAR | MA11 |  | 8435646408217 | 18435646408214 |  | 1 | uds | 9.29 | Naranja
TE160/125 | TE CON RED. 90º Ø 160-125-160 | MA1 | CONDUCTOS Y ACCESORIOS METÁLICOS ESTÁNDAR | MA11 |  | 8435646408224 | 18435646408221 |  | 1 | uds | 41.89 | Naranja
TE200/100 | TE CON RED. 90º Ø 200-100-200 | MA1 | CONDUCTOS Y ACCESORIOS METÁLICOS ESTÁNDAR | MA11 |  | 8435646408316 | 18435646408313 |  | 1 | uds | 27.36 | Naranja
TE200/125 | TÉ 90º 2XØ200MM - 1XØ125MM | MA1 | CONDUCTOS Y ACCESORIOS METÁLICOS ESTÁNDAR | MA11 |  | 8435646408323 | 18435646408320 |  | 1 | uds | 13.4 | Naranja
TE200/150 | TE 90º 2XD200MM 1XD150MM | MA1 | CONDUCTOS Y ACCESORIOS METÁLICOS ESTÁNDAR | MA11 |  | 8435646408330 | 18435646408337 |  | 1 | uds | 23.46 | Naranja
TE200/160 | TE CON RED. 90º Ø 200-160-200 | MA1 | CONDUCTOS Y ACCESORIOS METÁLICOS ESTÁNDAR | MA11 |  | 8435646408347 | 18435646408344 |  | 1 | uds | 45.07 | Naranja
TE200/80 | TE 90º 2XD200 1XD80 MM | MA1 | CONDUCTOS Y ACCESORIOS METÁLICOS ESTÁNDAR | MA11 |  | 8435646408354 | 18435646408351 |  | 1 | uds | 26.33 | Naranja
TE250/100 | TE CON RED. 90º Ø 250-100-250 | MA1 | CONDUCTOS Y ACCESORIOS METÁLICOS ESTÁNDAR | MA11 |  | 8435646408491 | 18435646408498 |  | 1 | uds | 29.26 | Naranja
TE250/125 | TE CON RED. 90º Ø 250-125-250 | MA1 | CONDUCTOS Y ACCESORIOS METÁLICOS ESTÁNDAR | MA11 |  | 8435646408507 | 18435646408504 |  | 1 | uds | 45.59 | Naranja
TE250/160 | TÉ 90º 2XØ250MM - 1XØ160MM | MA1 | CONDUCTOS Y ACCESORIOS METÁLICOS ESTÁNDAR | MA11 |  | 8435646408514 | 18435646408511 |  | 1 | uds | 17.23 | Naranja
TE250/200 | TE CON RED. 90º Ø 250-200-250 | MA1 | CONDUCTOS Y ACCESORIOS METÁLICOS ESTÁNDAR | MA11 |  | 8435646408521 | 18435646408528 |  | 1 | uds | 49.36 | Naranja
TE315 | TÉ 90º Ø315MM | MA1 | CONDUCTOS Y ACCESORIOS METÁLICOS ESTÁNDAR | MA11 |  | 8435646408699 | 18435646408696 |  | 1 | uds | 126.83 | Naranja
TE315/100 | TE CON RED. 90º Ø 315-100-315 | MA1 | CONDUCTOS Y ACCESORIOS METÁLICOS ESTÁNDAR | MA11 |  | 8435646411491 | 18435646411498 |  | 1 | uds | 38.71 | Naranja
TE315/125 | TE CON RED. 90º Ø 315-125-315 | MA1 | CONDUCTOS Y ACCESORIOS METÁLICOS ESTÁNDAR | MA11 |  | 8435646408705 | 18435646408702 |  | 1 | uds | 48.47 | Naranja
TE315/160 | TE CON RED. 90º Ø 315-160-315 | MA1 | CONDUCTOS Y ACCESORIOS METÁLICOS ESTÁNDAR | MA11 |  | 8435646408712 | 18435646408719 |  | 1 | uds | 47.31 | Naranja
TE315/200 | TE CON RED. 90º Ø 315-200-315 | MA1 | CONDUCTOS Y ACCESORIOS METÁLICOS ESTÁNDAR | MA11 |  | 8435646408729 | 18435646408726 |  | 1 | uds | 52.69 | Naranja
TE315/250 | TÉ 90º 2XØ315MM - 1XØ250MM | MA1 | CONDUCTOS Y ACCESORIOS METÁLICOS ESTÁNDAR | MA11 |  | 8435646408736 | 18435646408733 |  | 1 | uds | 25.89 | Naranja
TE355 | TÉ 90º Ø355MM | MA1 | CONDUCTOS Y ACCESORIOS METÁLICOS ESTÁNDAR | MA11 |  | 8435646408866 | 18435646408863 |  | 1 | uds | 42.42 | Naranja
TE355/125 | TE CON RED. 90º Ø 355-125-355 | MA1 | CONDUCTOS Y ACCESORIOS METÁLICOS ESTÁNDAR | MA11 |  | 8435646408873 | 18435646408870 |  | 1 | uds | 50.01 | Naranja
TE355/160 | TE CON RED. 90º Ø 355-160-355 | MA1 | CONDUCTOS Y ACCESORIOS METÁLICOS ESTÁNDAR | MA11 |  | 8435646408880 | 18435646408887 |  | 1 | uds | 52.18 | Naranja
TE355/315 | TE CON RED. 90º Ø 355-315-355 | MA1 | CONDUCTOS Y ACCESORIOS METÁLICOS ESTÁNDAR | MA11 |  | 8435646408897 | 18435646408894 |  | 1 | uds | 61.75 | Naranja
TE355200 | TE CON RED. 90º Ø 355-200-355 | MA1 | CONDUCTOS Y ACCESORIOS METÁLICOS ESTÁNDAR | MA11 |  | 8435646408941 | 18435646408948 |  | 1 | uds | 54.65 | Naranja
TE355250 | TE CON RED. 90º Ø 355-250-355 | MA1 | CONDUCTOS Y ACCESORIOS METÁLICOS ESTÁNDAR | MA11 |  | 8435646408972 | 18435646408979 |  | 1 | uds | 57.73 | Naranja
TE400 | TÉ 90º Ø400MM | MA1 | CONDUCTOS Y ACCESORIOS METÁLICOS ESTÁNDAR | MA11 |  | 8435646409047 | 18435646409044 |  | 1 | uds | 49.47 | Naranja
TE400/160 | TE CON RED. 90º Ø 400-160-400 | MA1 | CONDUCTOS Y ACCESORIOS METÁLICOS ESTÁNDAR | MA11 |  | 8435646409054 | 18435646409051 |  | 1 | uds | 54.12 | Naranja
TE400/200 | TE CON RED. 90º Ø 400-200-400 | MA1 | CONDUCTOS Y ACCESORIOS METÁLICOS ESTÁNDAR | MA11 |  | 8435646409061 | 18435646409068 |  | 1 | uds | 56.82 | Naranja
TE400/250 | TE CON RED. 90º Ø 400-250-400 | MA1 | CONDUCTOS Y ACCESORIOS METÁLICOS ESTÁNDAR | MA11 |  | 8435646409078 | 18435646409075 |  | 1 | uds | 28.58 | Naranja
TE400/315 | TE CON RED. 90º Ø 400-315-400 | MA1 | CONDUCTOS Y ACCESORIOS METÁLICOS ESTÁNDAR | MA11 |  | 8435646409085 | 18435646409082 |  | 1 | uds | 64.63 | Naranja
TE400355 | TE CON RED. 90º Ø 400-355-400 | MA1 | CONDUCTOS Y ACCESORIOS METÁLICOS ESTÁNDAR | MA11 |  | 8435646409177 | 18435646409174 |  | 1 | uds | 71.19 | Naranja
TE450 | TÉ 90º Ø450MM | MA1 | CONDUCTOS Y ACCESORIOS METÁLICOS ESTÁNDAR | MA11 |  | 8435646409221 | 18435646409228 |  | 1 | uds | 131.07 | Naranja
TE450/160 | TE CON RED. 90º Ø 450-160-450 | MA1 | CONDUCTOS Y ACCESORIOS METÁLICOS ESTÁNDAR | MA11 |  | 8435646409238 | 18435646409235 |  | 1 | uds | 62.96 | Naranja
TE450/200 | TE CON RED. 90º Ø 450-200-450 | MA1 | CONDUCTOS Y ACCESORIOS METÁLICOS ESTÁNDAR | MA11 |  | 8435646409245 | 18435646409242 |  | 1 | uds | 35.74 | Naranja
TE450/250 | TE CON RED. 90º Ø 450-250-450 | MA1 | CONDUCTOS Y ACCESORIOS METÁLICOS ESTÁNDAR | MA11 |  | 8435646409252 | 18435646409259 |  | 1 | uds | 75.6 | Naranja
TE450/315 | TE CON RED. 90º Ø 450-315-450 | MA1 | CONDUCTOS Y ACCESORIOS METÁLICOS ESTÁNDAR | MA11 |  | 8435646409269 | 18435646409266 |  | 1 | uds | 81.93 | Naranja
TE450/355 | TE CON RED. 90º Ø 450-355-450 | MA1 | CONDUCTOS Y ACCESORIOS METÁLICOS ESTÁNDAR | MA11 |  | 8435646409276 | 18435646409273 |  | 1 | uds | 85.85 | Naranja
TE500 | TÉ 90º Ø500MM | MA1 | CONDUCTOS Y ACCESORIOS METÁLICOS ESTÁNDAR | MA11 |  | 8435646409405 | 18435646409402 |  | 1 | uds | 170.11 | Naranja
TE500/200 | TE CON RED. 90º Ø 500-200-500 | MA1 | CONDUCTOS Y ACCESORIOS METÁLICOS ESTÁNDAR | MA11 |  | 8435646409412 | 18435646409419 |  | 1 | uds | 70.07 | Naranja
TE500/315 | TE CON RED. 90º Ø 500-315-500 | MA1 | CONDUCTOS Y ACCESORIOS METÁLICOS ESTÁNDAR | MA11 |  | 8435646409429 | 18435646409426 |  | 1 | uds | 86.15 | Naranja
TE500355 | TE CON RED. 90º Ø 500-355-500 | MA1 | CONDUCTOS Y ACCESORIOS METÁLICOS ESTÁNDAR | MA11 |  | 8435646409474 | 18435646409471 |  | 1 | uds | 56.28 | Naranja
TE560/200 | TE CON RED. 90º Ø 560-200-560 | MA1 | CONDUCTOS Y ACCESORIOS METÁLICOS ESTÁNDAR | MA11 |  | 8435646409535 | 18435646409532 |  | 1 | uds | 73.9 | Naranja
TE560450 | TE CON RED. 90º Ø 560-450-560 | MA1 | CONDUCTOS Y ACCESORIOS METÁLICOS ESTÁNDAR | MA11 |  | 8435646409627 | 18435646409624 |  | 1 | uds | 111.82 | Naranja
TE630 | TÉ 90º Ø630MM | MA1 | CONDUCTOS Y ACCESORIOS METÁLICOS ESTÁNDAR | MA11 |  | 8435646409658 | 18435646409655 |  | 1 | uds | 203.34 | Naranja
TE710160 | TE CON RED. 90º Ø 710-160-710 | MA1 | CONDUCTOS Y ACCESORIOS METÁLICOS ESTÁNDAR | MA11 |  | 8435737934182 | 18435737934189 |  | 1 | uds | 75.3 | Naranja
TE710250 | TE CON RED. 90º Ø 710-250-710 | MA1 | CONDUCTOS Y ACCESORIOS METÁLICOS ESTÁNDAR | MA11 |  | 8435726726040 | 18435726726047 |  | 1 | uds | 93.95 | Naranja
TE710315 | TE CON RED. 90º Ø 710-315-710 | MA1 | CONDUCTOS Y ACCESORIOS METÁLICOS ESTÁNDAR | MA11 |  | 8435726724237 | 18435726724234 |  | 1 | uds | 104.07 | Naranja
TL400460460 | TOLVA GALVA 460X460 mm A Ø 400 | MA1 | CONDUCTOS Y ACCESORIOS METÁLICOS ESTÁNDAR | MA16 |  | 8435727232991 | 18435727232998 |  | 1 | uds | 138.01 | Naranja
TL450460460 | TOLVA GALVA 460X460 mm A Ø 450 | MA1 | CONDUCTOS Y ACCESORIOS METÁLICOS ESTÁNDAR | MA16 |  | 8435727333001 | 18435727333008 |  | 1 | uds | 139.32 | Naranja
TL500460460 | TOLVA GALVA 460X460 mm A Ø 500 | MA1 | CONDUCTOS Y ACCESORIOS METÁLICOS ESTÁNDAR | MA16 |  | 8435727433015 | 18435727433012 |  | 1 | uds | 140.7 | Naranja
TR45252 | TE CON RED. 45º Ø 400 A 200 | MA1 | CONDUCTOS Y ACCESORIOS METÁLICOS ESTÁNDAR | MA11 |  | 8435726722424 | 18435726722421 |  | 1 | uds | 48.7 | Naranja
Y125075 | ACCESORIO METÁLICO EN "Y" Ø125MM - 2XØ75MM | MA1 | CONDUCTOS Y ACCESORIOS METÁLICOS ESTÁNDAR | MA11 |  | 8435646410012 | 18435646410019 |  | 1 | uds | 175.86 | Naranja
SGC | SOPORTE TELESCÓPICO CONDUCTOS | MM4 | FERRETERÍA | MM42 |  | 8435726732935 | 18435726732932 |  | 1 | uds | 98.36 | Naranja
SGI 080 | COLLAR ABRAZADERA AISLANTE Ø80MM | MA1 | CONDUCTOS Y ACCESORIOS METÁLICOS ESTÁNDAR | MA12 |  | 8435646407326 | 18435646407323 |  | 1 | uds | 4.93 | Verde
SGI 100 | COLLAR ABRAZADERA AISLANTE Ø100MM | MA1 | CONDUCTOS Y ACCESORIOS METÁLICOS ESTÁNDAR | MA12 |  | 8435646407333 | 18435646407330 |  | 1 | uds | 5.32 | Verde
SGI 125 | COLLAR ABRAZADERA AISLANTE Ø125MM | MA1 | CONDUCTOS Y ACCESORIOS METÁLICOS ESTÁNDAR | MA12 |  | 8435646407340 | 18435646407347 |  | 1 | uds | 5.99 | Verde
SGI 150 | COLLAR ABRAZADERA AISLANTE Ø150MM | MA1 | CONDUCTOS Y ACCESORIOS METÁLICOS ESTÁNDAR | MA12 |  | 8435646407357 | 18435646407354 |  | 1 | uds | 7.21 | Verde
SGI 160 | COLLAR ABRAZADERA AISLANTE Ø160MM | MA1 | CONDUCTOS Y ACCESORIOS METÁLICOS ESTÁNDAR | MA12 |  | 8435646407364 | 18435646407361 |  | 1 | uds | 7.59 | Verde
SGI 200 | COLLAR ABRAZADERA AISLANTE Ø200MM | MA1 | CONDUCTOS Y ACCESORIOS METÁLICOS ESTÁNDAR | MA12 |  | 8435646407371 | 18435646407378 |  | 1 | uds | 9.33 | Verde
SGI 250 | COLLAR ABRAZADERA AISLANTE Ø250MM | MA1 | CONDUCTOS Y ACCESORIOS METÁLICOS ESTÁNDAR | MA12 |  | 8435646407388 | 18435646407385 |  | 1 | uds | 11.31 | Verde
SGI 300 | ABRAZADERA GALVA M6/M8 Ø 300 | MA1 | CONDUCTOS Y ACCESORIOS METÁLICOS ESTÁNDAR | MA12 |  | 8435646410579 | 18435646410576 |  | 1 | uds | 13.31 | Verde
SGI 315 | COLLAR ABRAZADERA AISLANTE Ø315MM | MA1 | CONDUCTOS Y ACCESORIOS METÁLICOS ESTÁNDAR | MA12 |  | 8435646407395 | 18435646407392 |  | 1 | uds | 13.73 | Verde
SGI 355 | COLLAR ABRAZADERA AISLANTE Ø355MM | MA1 | CONDUCTOS Y ACCESORIOS METÁLICOS ESTÁNDAR | MA12 |  | 8435646407401 | 18435646407408 |  | 1 | uds | 14.91 | Verde
SGI 400 | COLLAR ABRAZADERA AISLANTE Ø400MM | MA1 | CONDUCTOS Y ACCESORIOS METÁLICOS ESTÁNDAR | MA12 |  | 8435646407418 | 18435646407415 |  | 1 | uds | 19.08 | Verde
SGI 450 | COLLAR ABRAZADERA AISLANTE Ø450MM | MA1 | CONDUCTOS Y ACCESORIOS METÁLICOS ESTÁNDAR | MA12 |  | 8435646407425 | 18435646407422 |  | 1 | uds | 24.92 | Verde
SGI 500 | COLLAR ABRAZADERA AISLANTE Ø500MM | MA1 | CONDUCTOS Y ACCESORIOS METÁLICOS ESTÁNDAR | MA12 |  | 8435646407432 | 18435646407439 |  | 1 | uds | 27.19 | Verde
SGI 560 | COLLAR ABRAZADERA AISLANTE Ø560MM | MA1 | CONDUCTOS Y ACCESORIOS METÁLICOS ESTÁNDAR | MA12 |  | 8435646410586 | 18435646410583 |  | 1 | uds | 32.41 | Verde
SGI 710 | COLLAR ABRAZADERA AISLANTE Ø710MM | MA1 | CONDUCTOS Y ACCESORIOS METÁLICOS ESTÁNDAR | MA12 |  | 8435646496931 | 18435646496938 |  | 1 | uds | 31.86 | Verde
PAS125A | SILENCIADOR ACÚSTICO METÁLICO Ø125MM L=600MM | MA1 | CONDUCTOS Y ACCESORIOS METÁLICOS ESTÁNDAR | MA14 |  | 8435646402994 | 18435646402991 |  | 1 | uds | 163.17 | Naranja
PAS160A | SILENCIADOR ACÚSTICO METÁLICO Ø160MM L=600MM | MA1 | CONDUCTOS Y ACCESORIOS METÁLICOS ESTÁNDAR | MA14 |  | 8435646403021 | 18435646403028 |  | 1 | uds | 183.66 | Naranja
PAS200A | SILENCIADOR ACÚSTICO METÁLICO Ø200MM L=600MM | MA1 | CONDUCTOS Y ACCESORIOS METÁLICOS ESTÁNDAR | MA14 |  | 8435646403052 | 18435646403059 |  | 1 | uds | 261.19 | Naranja
PAS250A | SILENCIADOR ACÚSTICO METÁLICO Ø250MM L=600MM | MA1 | CONDUCTOS Y ACCESORIOS METÁLICOS ESTÁNDAR | MA14 |  | 8435646403083 | 18435646403080 |  | 1 | uds | 290.89 | Naranja
PAS315/9A | SILENCIADOR ACÚSTICO METÁLICO Ø315MM L=900MM | MA1 | CONDUCTOS Y ACCESORIOS METÁLICOS ESTÁNDAR | MA14 |  | 8435646403113 | 18435646403110 |  | 1 | uds | 410.42 | Naranja
PAS315A | SILENCIADOR ACÚSTICO METÁLICO Ø315MM L=600MM | MA1 | CONDUCTOS Y ACCESORIOS METÁLICOS ESTÁNDAR | MA14 |  | 8435646403137 | 18435646403134 |  | 1 | uds | 329.85 | Naranja
PAS355A | SILENCIADOR ACÚSTICO METÁLICO Ø355MM L=600MM | MA1 | CONDUCTOS Y ACCESORIOS METÁLICOS ESTÁNDAR | MA14 |  | 8435646403175 | 18435646403172 |  | 1 | uds | 354.03 | Naranja
PAS400/9A | SILENCIADOR ACÚSTICO METÁLICO Ø400MM L=900MM | MA1 | CONDUCTOS Y ACCESORIOS METÁLICOS ESTÁNDAR | MA14 |  | 8435646403205 | 18435646403202 |  | 1 | uds | 549.99 | Naranja
PAS400A | SILENCIADOR ACÚSTICO METÁLICO Ø400MM L=600MM | MA1 | CONDUCTOS Y ACCESORIOS METÁLICOS ESTÁNDAR | MA14 |  | 8435646403236 | 18435646403233 |  | 1 | uds | 448.93 | Naranja
PAS450/9A | SILENCIADOR ACÚSTICO METÁLICO Ø450MM L=900MM | MA1 | CONDUCTOS Y ACCESORIOS METÁLICOS ESTÁNDAR | MA14 |  | 8435646403267 | 18435646403264 |  | 1 | uds | 592.7 | Naranja
PAS500/9A | SILENCIADOR ACÚSTICO METÁLICO Ø500MM L=900MM | MA1 | CONDUCTOS Y ACCESORIOS METÁLICOS ESTÁNDAR | MA14 |  | 8435646403298 | 18435646403295 |  | 1 | uds | 679.86 | Naranja
PAS560/9A | SILENCIADOR METÁLICO Ø560MM L=900MM | MA1 | CONDUCTOS Y ACCESORIOS METÁLICOS ESTÁNDAR | MA14 |  | 8435646403328 | 18435646403325 |  | 1 | uds | 1183.17 | Naranja
PAS630/9A | SILENCIADOR METÁLICO Ø630MM L=900MM | MA1 | CONDUCTOS Y ACCESORIOS METÁLICOS ESTÁNDAR | MA14 |  | 8435646403359 | 18435646403356 |  | 1 | uds | 826.91 | Naranja
PAS710/12A | SILENCIADOR ACÚSTICO METÁLICO Ø710MM L=1200MM | MA1 | CONDUCTOS Y ACCESORIOS METÁLICOS ESTÁNDAR | MA14 |  | 8435646410227 | 18435646410224 |  | 1 | uds | 1059.59 | Naranja
T080/3 SC | CONDUCTO METÁLICO Ø80MM L=3MTS JUNTA SAFECLICK | MR1 | CONDUCTOS Y ACCESORIOS METÁLICOS SAFE CLICK | MR10 |  | 8435646407715 | 18435646407712 |  | 3 | mts | 28.76 | Naranja
T100/3 SC | CONDUCTO METÁLICO Ø100MM L=3MTS JUNTA SAFECLICK | MR1 | CONDUCTOS Y ACCESORIOS METÁLICOS SAFE CLICK | MR10 |  | 8435646407739 | 18435646407736 |  | 3 | mts | 24.84 | Naranja
T125/3 SC | CONDUCTO METÁLICO Ø125MM L=3MTS JUNTA SAFECLICK | MR1 | CONDUCTOS Y ACCESORIOS METÁLICOS SAFE CLICK | MR10 |  | 8435646407753 | 18435646407750 |  | 3 | mts | 29.34 | Verde
T150/3 SC | CONDUCTO METÁLICO Ø150MM L=3MTS JUNTA SAFECLICK | MR1 | CONDUCTOS Y ACCESORIOS METÁLICOS SAFE CLICK | MR10 |  | 8435646407784 | 18435646407781 |  | 3 | mts | 25.87 | Naranja
T160/3 SC | CONDUCTO METÁLICO Ø160MM L=3MTS JUNTA SAFECLICK | MR1 | CONDUCTOS Y ACCESORIOS METÁLICOS SAFE CLICK | MR10 |  | 8435646407807 | 18435646407804 |  | 3 | mts | 36.14 | Naranja
T200/3 SC | CONDUCTO METÁLICO Ø200MM L=3MTS JUNTA SAFECLICK | MR1 | CONDUCTOS Y ACCESORIOS METÁLICOS SAFE CLICK | MR10 |  | 8435646407845 | 18435646407842 |  | 3 | mts | 44.68 | Naranja
T250/3 SC | CONDUCTO METÁLICO Ø250MM L=3MTS JUNTA SAFECLICK | MR1 | CONDUCTOS Y ACCESORIOS METÁLICOS SAFE CLICK | MR10 |  | 8435646407876 | 18435646407873 |  | 3 | mts | 55.5 | Naranja
T315/3 SC | CONDUCTO METÁLICO Ø315MM L=3MTS JUNTA SAFECLICK | MR1 | CONDUCTOS Y ACCESORIOS METÁLICOS SAFE CLICK | MR10 |  | 8435646407913 | 18435646407910 |  | 3 | mts | 72.08 | Naranja
BMF 125J | TAPA CONDUCTO MACHO Ø125MM CON JUNTA SAFECLICK | MR1 | CONDUCTOS Y ACCESORIOS METÁLICOS SAFE CLICK | MR11 |  | 8445422002683 | 18445422002680 |  | 1 | uds | 25.64 | Naranja
BMF 250J | TAPA CONDUCTO MACHO Ø250MM CON JUNTA SAFECLICK | MR1 | CONDUCTOS Y ACCESORIOS METÁLICOS SAFE CLICK | MR11 |  | 8435646400020 | 18435646400027 |  | 1 | uds | 52.4 | Naranja
BMF 315J | TAPA CONDUCTO MACHO Ø315MM CON JUNTA SAFECLICK | MR1 | CONDUCTOS Y ACCESORIOS METÁLICOS SAFE CLICK | MR11 |  | 8435646400037 | 18435646400034 |  | 1 | uds | 51.31 | Naranja
BMF160J | TAPA CONDUCTO MACHO Ø160MM CON JUNTA SAFECLICK | MR1 | CONDUCTOS Y ACCESORIOS METÁLICOS SAFE CLICK | MR11 |  | 8445422002690 | 18445422002697 |  | 1 | uds | 32.75 | Naranja
BMF200J | TAPA CONDUCTO MACHO Ø200MM CON JUNTA SAFECLICK | MR1 | CONDUCTOS Y ACCESORIOS METÁLICOS SAFE CLICK | MR11 |  | 8435646400211 | 18435646400218 |  | 1 | uds | 46.36 | Naranja
BUS 125J | REJILLA VISERA CON RED Ø125MM CON JUNTA SAFECLICK | MR1 | CONDUCTOS Y ACCESORIOS METÁLICOS SAFE CLICK | MR11 |  | 8435646400440 | 18435646400447 |  | 1 | uds | 66.64 | Naranja
BUS 160J | REJILLA VISERA CON RED Ø160MM CON JUNTA SAFECLICK | MR1 | CONDUCTOS Y ACCESORIOS METÁLICOS SAFE CLICK | MR11 |  | 8435646400464 | 18435646400461 |  | 1 | uds | 46.82 | Naranja
BUS 200J | REJILLA VISERA CON RED Ø200MM CON JUNTA SAFECLICK | MR1 | CONDUCTOS Y ACCESORIOS METÁLICOS SAFE CLICK | MR11 |  | 8435646400495 | 18435646400492 |  | 1 | uds | 89.44 | Naranja
BUS 250J | REJILLA VISERA CON RED Ø250MM CON JUNTA SAFECLICK | MR1 | CONDUCTOS Y ACCESORIOS METÁLICOS SAFE CLICK | MR11 |  | 8435646400525 | 18435646400522 |  | 1 | uds | 102.77 | Naranja
BUS 315J | REJILLA VISERA CON RED Ø315MM CON JUNTA SAFECLICK | MR1 | CONDUCTOS Y ACCESORIOS METÁLICOS SAFE CLICK | MR11 |  | 8435646400563 | 18435646400560 |  | 1 | uds | 121.91 | Naranja
BUS 355J | REJILLA VISERA CON RED Ø355MM CON JUNTA SAFECLICK | MR1 | CONDUCTOS Y ACCESORIOS METÁLICOS SAFE CLICK | MR11 |  | 8435646400594 | 18435646400591 |  | 1 | uds | 123.55 | Naranja
C100/45J | CODO 45º Ø100MM CON JUNTA SAFECLICK | MR1 | CONDUCTOS Y ACCESORIOS METÁLICOS SAFE CLICK | MR11 |  | 8445422002928 | 18445422002925 |  | 1 | uds | 55.83 | Naranja
C100/90J | CODO 90º Ø100MM CON JUNTA SAFECLICK | MR1 | CONDUCTOS Y ACCESORIOS METÁLICOS SAFE CLICK | MR11 |  | 8445422002935 | 18445422002932 |  | 1 | uds | 30.74 | Naranja
C125/45J | CODO 45º Ø125MM CON JUNTA SAFECLICK | MR1 | CONDUCTOS Y ACCESORIOS METÁLICOS SAFE CLICK | MR11 |  | 8445422002942 | 18445422002949 |  | 1 | uds | 30.29 | Verde
C125/90J | CODO 90º Ø125MM CON JUNTA SAFECLICK | MR1 | CONDUCTOS Y ACCESORIOS METÁLICOS SAFE CLICK | MR11 |  | 8445422002959 | 18445422002956 |  | 1 | uds | 39.6 | Verde
C1251125J | COLECTOR Ø125MM 1 TOMA Ø125MM CON JUNTA SAFECLICK | MR1 | CONDUCTOS Y ACCESORIOS METÁLICOS SAFE CLICK | MR11 |  | 8435646400846 | 18435646400843 |  | 1 | uds | 69.37 | Naranja
C1252125J | COLECTOR Ø125MM 2 TOMA Ø125MM CON JUNTA SAFECLICK | MR1 | CONDUCTOS Y ACCESORIOS METÁLICOS SAFE CLICK | MR11 |  | 8435646400860 | 18435646400867 |  | 1 | uds | 98.9 | Naranja
C125L125J | COLECTOR Ø125MM 2 TOMAS Ø125MM A 180º JT.SAFECLICK | MR1 | CONDUCTOS Y ACCESORIOS METÁLICOS SAFE CLICK | MR11 |  | 8435646400884 | 18435646400881 |  | 1 | uds | 98.9 | Naranja
C160/45J | CODO 45º Ø160MM CON JUNTA SAFECLICK | MR1 | CONDUCTOS Y ACCESORIOS METÁLICOS SAFE CLICK | MR11 |  | 8445422002966 | 18445422002963 |  | 1 | uds | 40.92 | Verde
C160/90J | CODO 90º Ø160MM CON JUNTA SAFECLICK | MR1 | CONDUCTOS Y ACCESORIOS METÁLICOS SAFE CLICK | MR11 |  | 8445422002973 | 18445422002970 |  | 1 | uds | 63.75 | Verde
C1601125J | COLECTOR Ø160MM 1 TOMA Ø125MM CON JUNTA SAFECLICK | MR1 | CONDUCTOS Y ACCESORIOS METÁLICOS SAFE CLICK | MR11 |  | 8435646401003 | 18435646401000 |  | 1 | uds | 95.28 | Naranja
C1602125J | COLECTOR Ø160MM 2 TOMAS Ø125MM CON JUNTA SAFECLICK | MR1 | CONDUCTOS Y ACCESORIOS METÁLICOS SAFE CLICK | MR11 |  | 8435646401027 | 18435646401024 |  | 1 | uds | 120.74 | Naranja
C160L125J | COLECTOR Ø160MM 2 TOMAS Ø125MM A 180º JT.SAFECLICK | MR1 | CONDUCTOS Y ACCESORIOS METÁLICOS SAFE CLICK | MR11 |  | 8435646401058 | 18435646401055 |  | 1 | uds | 94.75 | Naranja
C200/45J | CODO 45º Ø200MM CON JUNTA SAFECLICK | MR1 | CONDUCTOS Y ACCESORIOS METÁLICOS SAFE CLICK | MR11 |  | 8435646401096 | 18435646401093 |  | 1 | uds | 66.58 | Naranja
C200/90J | CODO 90º Ø200MM CON JUNTA SAFECLICK | MR1 | CONDUCTOS Y ACCESORIOS METÁLICOS SAFE CLICK | MR11 |  | 8435646401126 | 18435646401123 |  | 1 | uds | 77.07 | Naranja
C2001125J | COLECTOR Ø200MM 1 TOMA Ø125MM CON JUNTA SAFECLICK | MR1 | CONDUCTOS Y ACCESORIOS METÁLICOS SAFE CLICK | MR11 |  | 8435646401140 | 18435646401147 |  | 1 | uds | 92 | Naranja
C2002125J | COLECTOR Ø200MM 2 TOMAS Ø125MM A 90º JT.SAFECLICK | MR1 | CONDUCTOS Y ACCESORIOS METÁLICOS SAFE CLICK | MR11 |  | 8435646401164 | 18435646401161 |  | 1 | uds | 119.46 | Naranja
C200L125J | COLECTOR Ø200MM 2 TOMAS Ø125MM A 180º JT.SAFECLICK | MR1 | CONDUCTOS Y ACCESORIOS METÁLICOS SAFE CLICK | MR11 |  | 8435646401195 | 18435646401192 |  | 1 | uds | 118.76 | Naranja
C250/45J | CODO 45º Ø250MM CON JUNTA SAFECLICK | MR1 | CONDUCTOS Y ACCESORIOS METÁLICOS SAFE CLICK | MR11 |  | 8435646401225 | 18435646401222 |  | 1 | uds | 78.91 | Naranja
C250/90J | CODO 90º Ø250MM CON JUNTA SAFECLICK | MR1 | CONDUCTOS Y ACCESORIOS METÁLICOS SAFE CLICK | MR11 |  | 8435646401256 | 18435646401253 |  | 1 | uds | 111.37 | Naranja
C2501125J | COLECTOR Ø250MM 1 TOMA Ø125MM CON JUNTA SAFECLICK | MR1 | CONDUCTOS Y ACCESORIOS METÁLICOS SAFE CLICK | MR11 |  | 8435646401287 | 18435646401284 |  | 1 | uds | 113.43 | Naranja
C2502125J | COLECTOR Ø250MM 2 TOMAS Ø125MM A 90º JT.SAFECLICK | MR1 | CONDUCTOS Y ACCESORIOS METÁLICOS SAFE CLICK | MR11 |  | 8435646401317 | 18435646401314 |  | 1 | uds | 140.4 | Naranja
C250L125J | COLECTOR Ø250MM 2 TOMAS Ø125MM A 180º JT.SAFECLICK | MR1 | CONDUCTOS Y ACCESORIOS METÁLICOS SAFE CLICK | MR11 |  | 8435646401348 | 18435646401345 |  | 1 | uds | 140.4 | Naranja
C315/45J | CODO 45º Ø315MM CON JUNTA SAFECLICK | MR1 | CONDUCTOS Y ACCESORIOS METÁLICOS SAFE CLICK | MR11 |  | 8435646401386 | 18435646401383 |  | 1 | uds | 102.95 | Naranja
C315/90J | CODO 90º Ø315MM CON JUNTA SAFECLICK | MR1 | CONDUCTOS Y ACCESORIOS METÁLICOS SAFE CLICK | MR11 |  | 8435646401416 | 18435646401413 |  | 1 | uds | 113.71 | Naranja
C3151125J | COLECTOR Ø315MM 1 TOMA Ø125MM CON JUNTA SAFECLICK | MR1 | CONDUCTOS Y ACCESORIOS METÁLICOS SAFE CLICK | MR11 |  | 8435646401430 | 18435646401437 |  | 1 | uds | 129.24 | Naranja
C3152125J | COLECTOR Ø315MM 2 TOMA Ø125MM CON JUNTA SAFECLICK | MR1 | CONDUCTOS Y ACCESORIOS METÁLICOS SAFE CLICK | MR11 |  | 8435646401454 | 18435646401451 |  | 1 | uds | 156.22 | Naranja
C315L125J | COLECTOR Ø315MM 2 TOMAS Ø125MM A 180º JT.SAFECLICK | MR1 | CONDUCTOS Y ACCESORIOS METÁLICOS SAFE CLICK | MR11 |  | 8435646401485 | 18435646401482 |  | 1 | uds | 119.18 | Naranja
C355/45J | CODO 45º Ø355MM CON JUNTA SAFECLICK | MR1 | CONDUCTOS Y ACCESORIOS METÁLICOS SAFE CLICK | MR11 |  | 8435646401515 | 18435646401512 |  | 1 | uds | 126.02 | Naranja
C355/90J | CODO 90º Ø355MM CON JUNTA SAFECLICK | MR1 | CONDUCTOS Y ACCESORIOS METÁLICOS SAFE CLICK | MR11 |  | 8435646401553 | 18435646401550 |  | 1 | uds | 140.94 | Naranja
C3551125J | COLECTOR Ø355MM 1 TOMA Ø125MM CON JUNTA SAFECLICK | MR1 | CONDUCTOS Y ACCESORIOS METÁLICOS SAFE CLICK | MR11 |  | 8435646401577 | 18435646401574 |  | 1 | uds | 153.74 | Naranja
C400/45J | CODO 45º Ø400 MM CON JUNTA SAFE CLICK | MR1 | CONDUCTOS Y ACCESORIOS METÁLICOS SAFE CLICK | MR11 |  | 8435646401652 | 18435646401659 |  | 1 | uds | 338.8 | Naranja
C400/90J | CODO 90º Ø400MM CON JUNTA SAFECLICK | MR1 | CONDUCTOS Y ACCESORIOS METÁLICOS SAFE CLICK | MR11 |  | 8435646401683 | 18435646401680 |  | 1 | uds | 162.02 | Naranja
C450/45J | CODO 45º Ø450MM CON JUNTA SAFECLICK | MR1 | CONDUCTOS Y ACCESORIOS METÁLICOS SAFE CLICK | MR11 |  | 8435646401744 | 18435646401741 |  | 1 | uds | 171.43 | Naranja
C450/90J | CODO 90º Ø450MM CON JUNTA SAFECLICK | MR1 | CONDUCTOS Y ACCESORIOS METÁLICOS SAFE CLICK | MR11 |  | 8435646401775 | 18435646401772 |  | 1 | uds | 174.01 | Naranja
C4501125J | COLECTOR Ø450MM 1 TOMA Ø125MM CON JUNTA SAFECLICK | MR1 | CONDUCTOS Y ACCESORIOS METÁLICOS SAFE CLICK | MR11 |  | 8435646410081 | 18435646410088 |  | 1 | uds | 306.12 | Naranja
C500/90J | CODO 90º Ø500MM CON JUNTA SAFECLICK | MR1 | CONDUCTOS Y ACCESORIOS METÁLICOS SAFE CLICK | MR11 |  | 8435646401836 | 18435646401833 |  | 1 | uds | 209.92 | Naranja
C560/45J | CODO 45º Ø560MM CON JUNTA SAFECLICK | MR1 | CONDUCTOS Y ACCESORIOS METÁLICOS SAFE CLICK | MR11 |  | 8435646401867 | 18435646401864 |  | 1 | uds | 200.21 | Naranja
C560/90J | CODO 90º Ø560MM CON JUNTA SAFECLICK | MR1 | CONDUCTOS Y ACCESORIOS METÁLICOS SAFE CLICK | MR11 |  | 8435646401898 | 18435646401895 |  | 1 | uds | 246.69 | Naranja
C630/90J | CODO 90º Ø630MM CON JUNTA SAFECLICK | MR1 | CONDUCTOS Y ACCESORIOS METÁLICOS SAFE CLICK | MR11 |  | 8435646401911 | 18435646401918 |  | 1 | uds | 294.63 | Naranja
CCR45220J | CRUCE CONICA CON RED.45º Ø 500 A 250 SAFECLICK | MR1 | CONDUCTOS Y ACCESORIOS METÁLICOS SAFE CLICK | MR11 |  | 8435726732768 | 18435726732765 |  | 1 | uds | 417.14 | Amarillo
DFSKRC11 | RCC MET H/M Ø125 GR. EVO J A Ø160 C. MET J | MR1 | CONDUCTOS Y ACCESORIOS METÁLICOS SAFE CLICK | MR11 |  | 8435646402659 | 18435646402656 |  | 1 | uds | 79.7 | Naranja
RC125100J | RCC MET M/M Ø125 C. MET J A Ø100 C. MET J | MR1 | CONDUCTOS Y ACCESORIOS METÁLICOS SAFE CLICK | MR11 |  | 8435646404028 | 18435646404025 |  | 1 | uds | 59.73 | Naranja
RC150125J | RCC MET M/M Ø150 C. MET J A Ø125 C. MET J | MR1 | CONDUCTOS Y ACCESORIOS METÁLICOS SAFE CLICK | MR11 |  | 8435646404080 | 18435646404087 |  | 1 | uds | 61.72 | Naranja
RC160100J | RCC MET M/M Ø160 C. MET J A Ø100 C. MET J | MR1 | CONDUCTOS Y ACCESORIOS METÁLICOS SAFE CLICK | MR11 |  | 8435646404127 | 18435646404124 |  | 1 | uds | 63.08 | Naranja
RC160125J | RCC MET M/M Ø160 C. MET J A Ø125 C. MET J | MR1 | CONDUCTOS Y ACCESORIOS METÁLICOS SAFE CLICK | MR11 |  | 8435646404141 | 18435646404148 |  | 1 | uds | 55.92 | Verde
RC160150J | RCC MET M/M Ø160 C. MET J A Ø150 C. MET J | MR1 | CONDUCTOS Y ACCESORIOS METÁLICOS SAFE CLICK | MR11 |  | 8435646404172 | 18435646404179 |  | 1 | uds | 63.91 | Naranja
RC200100J | RCC MET M/M Ø200 C. MET J A Ø100 C. MET J | MR1 | CONDUCTOS Y ACCESORIOS METÁLICOS SAFE CLICK | MR11 |  | 8435646404318 | 18435646404315 |  | 1 | uds | 74.3 | Naranja
RC200125J | RCC MET M/M Ø200 C. MET J A Ø125 C. MET J | MR1 | CONDUCTOS Y ACCESORIOS METÁLICOS SAFE CLICK | MR11 |  | 8435646404332 | 18435646404339 |  | 1 | uds | 64.14 | Naranja
RC200150J | RCC MET M/M Ø200 C. MET J A Ø150 C. MET J | MR1 | CONDUCTOS Y ACCESORIOS METÁLICOS SAFE CLICK | MR11 |  | 8435646404356 | 18435646404353 |  | 1 | uds | 69.6 | Naranja
RC200160J | RCC MET M/M Ø200 C. MET J A Ø160 C. MET J | MR1 | CONDUCTOS Y ACCESORIOS METÁLICOS SAFE CLICK | MR11 |  | 8435646404370 | 18435646404377 |  | 1 | uds | 71.93 | Naranja
RC250125J | RCC MET M/M Ø250 C. MET J A Ø125 C. MET J | MR1 | CONDUCTOS Y ACCESORIOS METÁLICOS SAFE CLICK | MR11 |  | 8435646404462 | 18435646404469 |  | 1 | uds | 83.7 | Naranja
RC250160J | RCC MET M/M Ø250 C. MET J A Ø160 C. MET J | MR1 | CONDUCTOS Y ACCESORIOS METÁLICOS SAFE CLICK | MR11 |  | 8435646404509 | 18435646404506 |  | 1 | uds | 71.37 | Naranja
RC250200J | RCC MET M/M Ø250 C. MET J A Ø200 C. MET J | MR1 | CONDUCTOS Y ACCESORIOS METÁLICOS SAFE CLICK | MR11 |  | 8435646404530 | 18435646404537 |  | 1 | uds | 75.18 | Naranja
RC315125J | RCC MET M/M Ø315 C. MET J A Ø125 C. MET J | MR1 | CONDUCTOS Y ACCESORIOS METÁLICOS SAFE CLICK | MR11 |  | 8435646404561 | 18435646404568 |  | 1 | uds | 94.23 | Naranja
RC315160J | RCC MET M/M Ø315 C. MET J A Ø160 C. MET J | MR1 | CONDUCTOS Y ACCESORIOS METÁLICOS SAFE CLICK | MR11 |  | 8435646404585 | 18435646404582 |  | 1 | uds | 94.9 | Naranja
RC315200J | RCC MET M/M Ø315 C. MET J A Ø200 C. MET J | MR1 | CONDUCTOS Y ACCESORIOS METÁLICOS SAFE CLICK | MR11 |  | 8435646404608 | 18435646404605 |  | 1 | uds | 99.44 | Naranja
RC315250J | RCC MET M/M Ø315 C. MET J A Ø250 C. MET J | MR1 | CONDUCTOS Y ACCESORIOS METÁLICOS SAFE CLICK | MR11 |  | 8435646404622 | 18435646404629 |  | 1 | uds | 104.03 | Naranja
RC355160J | RCC MET M/M Ø355 C. MET J A Ø160 C. MET J | MR1 | CONDUCTOS Y ACCESORIOS METÁLICOS SAFE CLICK | MR11 |  | 8435646404646 | 18435646404643 |  | 1 | uds | 109.51 | Naranja
RC355200J | RCC MET M/M Ø355 C. MET J A Ø200 C. MET J | MR1 | CONDUCTOS Y ACCESORIOS METÁLICOS SAFE CLICK | MR11 |  | 8435646404660 | 18435646404667 |  | 1 | uds | 113.31 | Naranja
RC355250J | RCC MET M/M Ø355 C. MET J A Ø250 C. MET J | MR1 | CONDUCTOS Y ACCESORIOS METÁLICOS SAFE CLICK | MR11 |  | 8435646404684 | 18435646404681 |  | 1 | uds | 118.65 | Naranja
RC355315J | RCC MET M/M Ø355 C. MET J A Ø315 C. MET J | MR1 | CONDUCTOS Y ACCESORIOS METÁLICOS SAFE CLICK | MR11 |  | 8435646404707 | 18435646404704 |  | 1 | uds | 135.55 | Naranja
RC400200J | RCC MET M/M Ø400 C. MET J A Ø200 C. MET J | MR1 | CONDUCTOS Y ACCESORIOS METÁLICOS SAFE CLICK | MR11 |  | 8435646404769 | 18435646404766 |  | 1 | uds | 133.88 | Naranja
RC400250J | RCC MET M/M Ø400 C. MET J A Ø250 C. MET J | MR1 | CONDUCTOS Y ACCESORIOS METÁLICOS SAFE CLICK | MR11 |  | 8435646404783 | 18435646404780 |  | 1 | uds | 139.21 | Naranja
RC400315J | RCC MET M/M Ø400 C. MET J A Ø315 C. MET J | MR1 | CONDUCTOS Y ACCESORIOS METÁLICOS SAFE CLICK | MR11 |  | 8435646404806 | 18435646404803 |  | 1 | uds | 146.61 | Naranja
RC400355J | RCC MET M/M Ø400 C. MET J A Ø355 C. MET J | MR1 | CONDUCTOS Y ACCESORIOS METÁLICOS SAFE CLICK | MR11 |  | 8435646404820 | 18435646404827 |  | 1 | uds | 154.4 | Naranja
RC450315J | RCC MET M/M Ø450 C. MET J A Ø315 C. MET J | MR1 | CONDUCTOS Y ACCESORIOS METÁLICOS SAFE CLICK | MR11 |  | 8435646404882 | 18435646404889 |  | 1 | uds | 172.81 | Naranja
RC450355J | RCC MET M/M Ø450 C. MET J A Ø355 C. MET J | MR1 | CONDUCTOS Y ACCESORIOS METÁLICOS SAFE CLICK | MR11 |  | 8435646404905 | 18435646404902 |  | 1 | uds | 181 | Naranja
RC450400J | RCC MET M/M Ø450 C. MET J A Ø400 C. MET J | MR1 | CONDUCTOS Y ACCESORIOS METÁLICOS SAFE CLICK | MR11 |  | 8435646404929 | 18435646404926 |  | 1 | uds | 192.87 | Naranja
RC500250J | RCC MET M/M Ø500 C. MET J A Ø250 C. MET J | MR1 | CONDUCTOS Y ACCESORIOS METÁLICOS SAFE CLICK | MR11 |  | 8435646404943 | 18435646404940 |  | 1 | uds | 192.32 | Naranja
RC500315J | RCC MET M/M Ø500 C. MET J A Ø315 C. MET J | MR1 | CONDUCTOS Y ACCESORIOS METÁLICOS SAFE CLICK | MR11 |  | 8435646404967 | 18435646404964 |  | 1 | uds | 200.34 | Naranja
RC500400J | RCC MET M/M Ø500 C. MET J A Ø400 C. MET J | MR1 | CONDUCTOS Y ACCESORIOS METÁLICOS SAFE CLICK | MR11 |  | 8435646404998 | 18435646404995 |  | 1 | uds | 220.4 | Naranja
RC500450J | RCC MET M/M Ø500 C. MET J A Ø450 C. MET J | MR1 | CONDUCTOS Y ACCESORIOS METÁLICOS SAFE CLICK | MR11 |  | 8435646405018 | 18435646405015 |  | 1 | uds | 227.8 | Naranja
RC560500J | RCC MET M/M Ø560 C. MET J A Ø500 C. MET J | MR1 | CONDUCTOS Y ACCESORIOS METÁLICOS SAFE CLICK | MR11 |  | 8435646405117 | 18435646405114 |  | 1 | uds | 259.2 | Naranja
RC630500J | RCC MET M/M Ø630 C. MET J A Ø500 C. MET J | MR1 | CONDUCTOS Y ACCESORIOS METÁLICOS SAFE CLICK | MR11 |  | 8445422009217 | 18445422009214 |  | 1 | uds | 1461.1 | Naranja
RC710630J | RCC MET M/M Ø710 C. MET J A Ø630 C. MET J | MR1 | CONDUCTOS Y ACCESORIOS METÁLICOS SAFE CLICK | MR11 |  | 8445422009224 | 18445422009221 |  | 1 | uds | 1873.06 | Naranja
RGSR20027J | REJILLA REG. 225X75+CONDUCTO L=1000 Ø200 SAFECLICK | MR1 | CONDUCTOS Y ACCESORIOS METÁLICOS SAFE CLICK | MR11 |  | 8435726732706 | 18435726732703 |  | 1 | uds | 327.4 | Amarillo
RGSR25027J | REJILLA REG. 225X75+CONDUCTO L=1000 Ø250 SAFECLICK | MR1 | CONDUCTOS Y ACCESORIOS METÁLICOS SAFE CLICK | MR11 |  | 8435726732720 | 18435726732727 |  | 1 | uds | 340.92 | Amarillo
RMT080J | CONECTOR METÁLICO MACHO Ø80MM CON JUNTA SAFECLICK | MR1 | CONDUCTOS Y ACCESORIOS METÁLICOS SAFE CLICK | MR11 |  | 8445422009637 | 18445422009634 |  | 1 | uds | 14.07 | Naranja
RMT100J | CONECTOR METÁLICO MACHO Ø100MM CON JUNTA SAFECLICK | MR1 | CONDUCTOS Y ACCESORIOS METÁLICOS SAFE CLICK | MR11 |  | 8445422009644 | 18445422009641 |  | 1 | uds | 12.31 | Naranja
RMT125J | CONECTOR METÁLICO MACHO Ø125MM CON JUNTA SAFECLICK | MR1 | CONDUCTOS Y ACCESORIOS METÁLICOS SAFE CLICK | MR11 |  | 8445422009651 | 18445422009658 |  | 1 | uds | 13.53 | Verde
RMT160J | CONECTOR METÁLICO MACHO Ø160MM CON JUNTA SAFECLICK | MR1 | CONDUCTOS Y ACCESORIOS METÁLICOS SAFE CLICK | MR11 |  | 8445422009668 | 18445422009665 |  | 1 | uds | 16.68 | Verde
RMT200J | CONECTOR METÁLICO MACHO Ø200MM CON JUNTA SAFECLICK | MR1 | CONDUCTOS Y ACCESORIOS METÁLICOS SAFE CLICK | MR11 |  | 8435646406220 | 18435646406227 |  | 1 | uds | 33.34 | Naranja
RMT250J | CONECTOR METÁLICO MACHO Ø250MM CON JUNTA SAFECLICK | MR1 | CONDUCTOS Y ACCESORIOS METÁLICOS SAFE CLICK | MR11 |  | 8435646406251 | 18435646406258 |  | 1 | uds | 38.09 | Naranja
RMT315J | CONECTOR METÁLICO MACHO Ø315MM CON JUNTA SAFECLICK | MR1 | CONDUCTOS Y ACCESORIOS METÁLICOS SAFE CLICK | MR11 |  | 8435646406282 | 18435646406289 |  | 1 | uds | 49.94 | Naranja
RMT355J | CONECTOR METÁLICO MACHO Ø355MM CON JUNTA SAFECLICK | MR1 | CONDUCTOS Y ACCESORIOS METÁLICOS SAFE CLICK | MR11 |  | 8435646406312 | 18435646406319 |  | 1 | uds | 68.56 | Naranja
RMT400J | CONECTOR METÁLICO MACHO Ø400MM CON JUNTA SAFECLICK | MR1 | CONDUCTOS Y ACCESORIOS METÁLICOS SAFE CLICK | MR11 |  | 8435646406343 | 18435646406340 |  | 1 | uds | 91.75 | Naranja
RMT450J | CONECTOR METÁLICO MACHO Ø450MM CON JUNTA SAFECLICK | MR1 | CONDUCTOS Y ACCESORIOS METÁLICOS SAFE CLICK | MR11 |  | 8435646406374 | 18435646406371 |  | 1 | uds | 103.81 | Naranja
RMT500J | CONECTOR METÁLICO MACHO Ø500MM CON JUNTA SAFECLICK | MR1 | CONDUCTOS Y ACCESORIOS METÁLICOS SAFE CLICK | MR11 |  | 8435646406404 | 18435646406401 |  | 1 | uds | 118.37 | Naranja
RR 125J | REGISTRO REGULABLE MANUAL Ø125MM JUNTA SAFECLICK | MR1 | CONDUCTOS Y ACCESORIOS METÁLICOS SAFE CLICK | MR14 |  | 8435646406589 | 18435646406586 |  | 1 | uds | 95.81 | Naranja
RR 160J | REGISTRO REGULABLE MANUAL Ø160MM JUNTA SAFECLICK | MR1 | CONDUCTOS Y ACCESORIOS METÁLICOS SAFE CLICK | MR14 |  | 8435646406619 | 18435646406616 |  | 1 | uds | 115.26 | Naranja
RR 200J | REGISTRO REGULABLE MANUAL Ø200MM JUNTA SAFECLICK | MR1 | CONDUCTOS Y ACCESORIOS METÁLICOS SAFE CLICK | MR14 |  | 8435646406640 | 18435646406647 |  | 1 | uds | 134.77 | Naranja
RR 250J | REGISTRO REGULABLE MANUAL Ø250MM JUNTA SAFECLICK | MR1 | CONDUCTOS Y ACCESORIOS METÁLICOS SAFE CLICK | MR14 |  | 8435646406671 | 18435646406678 |  | 1 | uds | 162.84 | Naranja
RR 315J | REGISTRO REGULABLE MANUAL Ø315MM JUNTA SAFECLICK | MR1 | CONDUCTOS Y ACCESORIOS METÁLICOS SAFE CLICK | MR14 |  | 8435646406701 | 18435646406708 |  | 1 | uds | 204.89 | Naranja
RR 355J | REGISTRO REGULABLE MANUAL Ø355MM JUNTA SAFECLICK | MR1 | CONDUCTOS Y ACCESORIOS METÁLICOS SAFE CLICK | MR14 |  | 8435646406732 | 18435646406739 |  | 1 | uds | 199.65 | Naranja
RR 400J | REGISTRO REGULABLE MANUAL Ø400MM JUNTA SAFECLICK | MR1 | CONDUCTOS Y ACCESORIOS METÁLICOS SAFE CLICK | MR14 |  | 8435646406763 | 18435646406760 |  | 1 | uds | 262.23 | Naranja
STI125J | TERMINAL TERRAZA INSONORIZADO Ø125MM JT.SAFECLICK | MR1 | CONDUCTOS Y ACCESORIOS METÁLICOS SAFE CLICK | MR11 |  | 8435646407487 | 18435646407484 |  | 1 | uds | 132.25 | Naranja
STI160J | TERMINAL TERRAZA INSONORIZADO Ø160MM JT.SAFECLICK | MR1 | CONDUCTOS Y ACCESORIOS METÁLICOS SAFE CLICK | MR11 |  | 8435646407517 | 18435646407514 |  | 1 | uds | 153.9 | Naranja
STI200J | TERMINAL TERRAZA INSONORIZADO Ø200MM JT.SAFECLICK | MR1 | CONDUCTOS Y ACCESORIOS METÁLICOS SAFE CLICK | MR11 |  | 8435646407548 | 18435646407545 |  | 1 | uds | 184.85 | Naranja
STI250J | TERMINAL TERRAZA INSONORIZADO Ø250MM JT.SAFECLICK | MR1 | CONDUCTOS Y ACCESORIOS METÁLICOS SAFE CLICK | MR11 |  | 8435646407579 | 18435646407576 |  | 1 | uds | 230.16 | Naranja
STI315J | TERMINAL TERRAZA INSONORIZADO Ø315MM JT.SAFECLICK | MR1 | CONDUCTOS Y ACCESORIOS METÁLICOS SAFE CLICK | MR11 |  | 8435646407609 | 18435646407606 |  | 1 | uds | 301.04 | Naranja
STI355J | TERMINAL TERRAZA INSONORIZADO Ø355MM JT.SAFECLICK | MR1 | CONDUCTOS Y ACCESORIOS METÁLICOS SAFE CLICK | MR11 |  | 8435646407630 | 18435646407637 |  | 1 | uds | 395.62 | Naranja
STI450J | TERMINAL TERRAZA INSONORIZADO Ø450MM JT.SAFECLICK | MR1 | CONDUCTOS Y ACCESORIOS METÁLICOS SAFE CLICK | MR11 |  | 8435646410593 | 18435646410590 |  | 1 | uds | 497.06 | Naranja
TE100J | TÉ 90º Ø100MM CON JUNTA SAFECLICK | MR1 | CONDUCTOS Y ACCESORIOS METÁLICOS SAFE CLICK | MR11 |  | 8435646408057 | 18435646408054 |  | 1 | uds | 63.81 | Naranja
TE125100J | TE CON RED. 90º Ø 125-100-125 JUNTA SAFECLICK | MR1 | CONDUCTOS Y ACCESORIOS METÁLICOS SAFE CLICK | MR11 |  | 8435646408095 | 18435646408092 |  | 1 | uds | 71.01 | Naranja
TE125J | TÉ 90º Ø125MM CON JUNTA SAFECLICK | MR1 | CONDUCTOS Y ACCESORIOS METÁLICOS SAFE CLICK | MR11 |  | 8435646408118 | 18435646408115 |  | 1 | uds | 69.29 | Naranja
TE150125J | TE CON RED. 90º Ø 150-125-150 JUNTA SAFECLICK | MR1 | CONDUCTOS Y ACCESORIOS METÁLICOS SAFE CLICK | MR11 |  | 8435646408170 | 18435646408177 |  | 1 | uds | 78.75 | Naranja
TE160125J | TE CON RED. 90º Ø 160-125-160 JUNTA SAFECLICK | MR1 | CONDUCTOS Y ACCESORIOS METÁLICOS SAFE CLICK | MR11 |  | 8435646408262 | 18435646408269 |  | 1 | uds | 96.34 | Naranja
TE160J | TÉ 90º Ø160MM CON JUNTA SAFECLICK | MR1 | CONDUCTOS Y ACCESORIOS METÁLICOS SAFE CLICK | MR11 |  | 8435646408286 | 18435646408283 |  | 1 | uds | 70.67 | Naranja
TE200125J | TE CON RED. 90º Ø 200-125-200 JUNTA SAFECLICK | MR1 | CONDUCTOS Y ACCESORIOS METÁLICOS SAFE CLICK | MR11 |  | 8435646408415 | 18435646408412 |  | 1 | uds | 103.82 | Naranja
TE200160J | TE CON RED. 90º Ø 200-160-200 JUNTA SAFECLICK | MR1 | CONDUCTOS Y ACCESORIOS METÁLICOS SAFE CLICK | MR11 |  | 8435646408453 | 18435646408450 |  | 1 | uds | 103.47 | Naranja
TE200J | TÉ 90º Ø200MM CON JUNTA SAFECLICK | MR1 | CONDUCTOS Y ACCESORIOS METÁLICOS SAFE CLICK | MR11 |  | 8435646408477 | 18435646408474 |  | 1 | uds | 88.41 | Naranja
TE250125J | TE CON RED. 90º Ø 250-125-250 JUNTA SAFECLICK | MR1 | CONDUCTOS Y ACCESORIOS METÁLICOS SAFE CLICK | MR11 |  | 8435646408590 | 18435646408597 |  | 1 | uds | 127.81 | Naranja
TE250160J | TE CON RED. 90º Ø 250-160-250 JUNTA SAFECLICK | MR1 | CONDUCTOS Y ACCESORIOS METÁLICOS SAFE CLICK | MR11 |  | 8435646408613 | 18435646408610 |  | 1 | uds | 134.08 | Naranja
TE250200J | TE CON RED. 90º Ø 250-200-250 JUNTA SAFECLICK | MR1 | CONDUCTOS Y ACCESORIOS METÁLICOS SAFE CLICK | MR11 |  | 8435646408637 | 18435646408634 |  | 1 | uds | 142.97 | Naranja
TE250J | TÉ 90º Ø250MM CON JUNTA SAFECLICK | MR1 | CONDUCTOS Y ACCESORIOS METÁLICOS SAFE CLICK | MR11 |  | 8435646408651 | 18435646408658 |  | 1 | uds | 111.32 | Naranja
TE315125J | TÉ 90º 2XØ315MM - 1XØ125MM CON JUNTA SAFECLICK | MR1 | CONDUCTOS Y ACCESORIOS METÁLICOS SAFE CLICK | MR11 |  | 8435646408774 | 18435646408771 |  | 1 | uds | 129.2 | Naranja
TE315160J | TE CON RED. 90º Ø 315-160-315 JUNTA SAFECLICK | MR1 | CONDUCTOS Y ACCESORIOS METÁLICOS SAFE CLICK | MR11 |  | 8435646408798 | 18435646408795 |  | 1 | uds | 159.6 | Naranja
TE315200J | TE CON RED. 90º Ø 315-200-315 JUNTA SAFECLICK | MR1 | CONDUCTOS Y ACCESORIOS METÁLICOS SAFE CLICK | MR11 |  | 8435646408811 | 18435646408818 |  | 1 | uds | 172.72 | Naranja
TE315J | TÉ 90º Ø315MM CON JUNTA SAFECLICK | MR1 | CONDUCTOS Y ACCESORIOS METÁLICOS SAFE CLICK | MR11 |  | 8435646408859 | 18435646408856 |  | 1 | uds | 111.12 | Naranja
TE355160J | TÉ 90º 2XØ355MM - 1XØ160MM CON JUNTA SAFECLICK | MR1 | CONDUCTOS Y ACCESORIOS METÁLICOS SAFE CLICK | MR11 |  | 8435646408934 | 18435646408931 |  | 1 | uds | 152.43 | Naranja
TE355200J | TÉ 90º 2XØ355MM - 1XØ200MM CON JUNTA SAFECLICK | MR1 | CONDUCTOS Y ACCESORIOS METÁLICOS SAFE CLICK | MR11 |  | 8435646408965 | 18435646408962 |  | 1 | uds | 163.05 | Naranja
TE355250J | TÉ 90º 2XØ355MM - 1XØ250MM CON JUNTA SAFECLICK | MR1 | CONDUCTOS Y ACCESORIOS METÁLICOS SAFE CLICK | MR11 |  | 8435646408996 | 18435646408993 |  | 1 | uds | 177.48 | Naranja
TE355315J | TÉ 90º 2XØ355MM - 1XØ315MM CON JUNTA SAFECLICK | MR1 | CONDUCTOS Y ACCESORIOS METÁLICOS SAFE CLICK | MR11 |  | 8435646409016 | 18435646409013 |  | 1 | uds | 197.68 | Naranja
TE355J | TÉ 90º Ø355MM CON JUNTA SAFECLICK | MR1 | CONDUCTOS Y ACCESORIOS METÁLICOS SAFE CLICK | MR11 |  | 8435646409030 | 18435646409037 |  | 1 | uds | 205.14 | Naranja
TE400160J | TÉ 90º 2XØ400MM - 1XØ160MM CON JUNTA SAFECLICK | MR1 | CONDUCTOS Y ACCESORIOS METÁLICOS SAFE CLICK | MR11 |  | 8435646409108 | 18435646409105 |  | 1 | uds | 186.36 | Naranja
TE400200J | TÉ 90º 2XØ400MM - 1XØ200MM CON JUNTA SAFECLICK | MR1 | CONDUCTOS Y ACCESORIOS METÁLICOS SAFE CLICK | MR11 |  | 8435646409122 | 18435646409129 |  | 1 | uds | 199.36 | Naranja
TE400250J | TÉ 90º 2XØ400MM - 1XØ250MM CON JUNTA SAFECLICK | MR1 | CONDUCTOS Y ACCESORIOS METÁLICOS SAFE CLICK | MR11 |  | 8435646409146 | 18435646409143 |  | 1 | uds | 204.27 | Naranja
TE400315J | TE CON RED. 90º Ø 400-315-400 JUNTA SAFECLICK | MR1 | CONDUCTOS Y ACCESORIOS METÁLICOS SAFE CLICK | MR11 |  | 8435646409160 | 18435646409167 |  | 1 | uds | 287.51 | Naranja
TE400J | TÉ 90º Ø400MM CON JUNTA SAFECLICK | MR1 | CONDUCTOS Y ACCESORIOS METÁLICOS SAFE CLICK | MR11 |  | 8435646409214 | 18435646409211 |  | 1 | uds | 243.01 | Naranja
TE450160J | TÉ 90º 2XØ450MM - 1XØ160MM CON JUNTA SAFECLICK | MR1 | CONDUCTOS Y ACCESORIOS METÁLICOS SAFE CLICK | MR11 |  | 8435646409290 | 18435646409297 |  | 1 | uds | 230.32 | Naranja
TE450200J | TÉ 90º 2XØ450MM - 1XØ200MM CON JUNTA SAFECLICK | MR1 | CONDUCTOS Y ACCESORIOS METÁLICOS SAFE CLICK | MR11 |  | 8435646409313 | 18435646409310 |  | 1 | uds | 234.11 | Naranja
TE450315J | TÉ 90º 2XØ450MM - 1XØ315MM CON JUNTA SAFECLICK | MR1 | CONDUCTOS Y ACCESORIOS METÁLICOS SAFE CLICK | MR11 |  | 8435646409351 | 18435646409358 |  | 1 | uds | 280.05 | Naranja
TE450400J | TÉ 90º 2XØ450MM - 1XØ400MM CON JUNTA SAFECLICK | MR1 | CONDUCTOS Y ACCESORIOS METÁLICOS SAFE CLICK | MR11 |  | 8435646410609 | 18435646410606 |  | 1 | uds | 220.61 | Naranja
TE450J | TÉ 90º Ø450MM CON JUNTA SAFECLICK | MR1 | CONDUCTOS Y ACCESORIOS METÁLICOS SAFE CLICK | MR11 |  | 8435646409399 | 18435646409396 |  | 1 | uds | 339.39 | Naranja
TE500200J | TÉ 90º 2XØ500MM - 1XØ200MM CON JUNTA SAFECLICK | MR1 | CONDUCTOS Y ACCESORIOS METÁLICOS SAFE CLICK | MR11 |  | 8435646409443 | 18435646409440 |  | 1 | uds | 291.33 | Naranja
TE500400J | TE CON RED. 90º Ø500-400-500 JUNTA SAFECLICK | MR1 | CONDUCTOS Y ACCESORIOS METÁLICOS SAFE CLICK | MR11 |  | 8435646410678 | 18435646410675 |  | 1 | uds | 325.18 | Naranja
TE560450J | TÉ 90º 2XØ560MM - 1XØ450MM CON JUNTA SAFECLICK | MR1 | CONDUCTOS Y ACCESORIOS METÁLICOS SAFE CLICK | MR11 |  | 8435646409641 | 18435646409648 |  | 1 | uds | 460 | Naranja
TE560J | TÉ 90º Ø560MM CON JUNTA SAFECLICK | MR1 | CONDUCTOS Y ACCESORIOS METÁLICOS SAFE CLICK | MR11 |  | 8435646410616 | 18435646410613 |  | 1 | uds | 356.74 | Naranja
PAS125J | SILENCIADOR METÁLICO Ø125MM L=600MM JTA. SAFECLICK | MR1 | CONDUCTOS Y ACCESORIOS METÁLICOS SAFE CLICK | MR13 |  | 8435646403014 | 18435646403011 |  | 1 | uds | 284.42 | Naranja
PAS160J | SILENCIADOR METÁLICO Ø160MM L=600MM JTA. SAFECLICK | MR1 | CONDUCTOS Y ACCESORIOS METÁLICOS SAFE CLICK | MR13 |  | 8435646403045 | 18435646403042 |  | 1 | uds | 320.28 | Naranja
PAS200J | SILENCIADOR METÁLICO Ø200MM L=600MM JTA. SAFECLICK | MR1 | CONDUCTOS Y ACCESORIOS METÁLICOS SAFE CLICK | MR13 |  | 8435646403076 | 18435646403073 |  | 1 | uds | 449.72 | Naranja
PAS250J | SILENCIADOR METÁLICO Ø250MM L=600MM JTA. SAFECLICK | MR1 | CONDUCTOS Y ACCESORIOS METÁLICOS SAFE CLICK | MR13 |  | 8435646403106 | 18435646403103 |  | 1 | uds | 507.91 | Naranja
PAS315J | SILENCIADOR METÁLICO Ø315MM L=600MM JTA. SAFECLICK | MR1 | CONDUCTOS Y ACCESORIOS METÁLICOS SAFE CLICK | MR13 |  | 8435646403151 | 18435646403158 |  | 1 | uds | 585.63 | Naranja
PAS355/9J | SILENCIADOR METÁLICO Ø355MM L=900MM JTA. SAFECLICK | MR1 | CONDUCTOS Y ACCESORIOS METÁLICOS SAFE CLICK | MR13 |  | 8445422008920 | 18445422008927 |  | 1 | uds | 1627.82 | Naranja
PAS355J | SILENCIADOR METÁLICO Ø355MM L=600MM JTA. SAFECLICK | MR1 | CONDUCTOS Y ACCESORIOS METÁLICOS SAFE CLICK | MR13 |  | 8435646403199 | 18435646403196 |  | 1 | uds | 643.99 | Naranja
PAS400/9J | SILENCIADOR METÁLICO Ø400MM L=900MM JTA. SAFECLICK | MR1 | CONDUCTOS Y ACCESORIOS METÁLICOS SAFE CLICK | MR13 |  | 8435646403229 | 18435646403226 |  | 1 | uds | 982.26 | Naranja
PAS400J | SILENCIADOR METÁLICO Ø400MM L=600MM JTA. SAFECLICK | MR1 | CONDUCTOS Y ACCESORIOS METÁLICOS SAFE CLICK | MR13 |  | 8435646403250 | 18435646403257 |  | 1 | uds | 823.96 | Naranja
PAS450J | SILENCIADOR METÁLICO Ø450MM L=900MM JTA. SAFECLICK | MR1 | CONDUCTOS Y ACCESORIOS METÁLICOS SAFE CLICK | MR13 |  | 8435646403281 | 18435646403288 |  | 1 | uds | 1465.94 | Naranja
PAS500/9J | SILENCIADOR METÁLICO Ø500MM L=900MM JT. SAFECLICK | MR1 | CONDUCTOS Y ACCESORIOS METÁLICOS SAFE CLICK | MR13 |  | 8435646403311 | 18435646403318 |  | 1 | uds | 1221.28 | Naranja
PAS560/9J | SILENCIADOR METÁLICO Ø560MM L=900MM JT. SAFECLICK | MR1 | CONDUCTOS Y ACCESORIOS METÁLICOS SAFE CLICK | MR13 |  | 8435646410203 | 18435646410200 |  | 1 | uds | 1356.6 | Naranja
PAS630/9J | SILENCIADOR METÁLICO Ø630MM L=900MM JTA. SAFECLICK | MR1 | CONDUCTOS Y ACCESORIOS METÁLICOS SAFE CLICK | MR13 |  | 8445422008937 | 18445422008934 |  | 1 | uds | 3124.65 | Naranja
PAS125G | SILENCIADOR METÁLICO Ø125MM L=600MM JUNTA EPDM | MD1 | CONDUCTOS Y ACCESORIOS METÁLICOS JUNTA G | MD13 |  | 8435646403007 | 18435646403004 |  | 1 | uds | 271.16 | Naranja
PAS160G | SILENCIADOR METÁLICO Ø160MM L=600MM JUNTA EPDM | MD1 | CONDUCTOS Y ACCESORIOS METÁLICOS JUNTA G | MD13 |  | 8435646403038 | 18435646403035 |  | 1 | uds | 304.37 | Naranja
PAS200G | SILENCIADOR METÁLICO Ø200MM L=600MM JUNTA EPDM | MD1 | CONDUCTOS Y ACCESORIOS METÁLICOS JUNTA G | MD13 |  | 8435646403069 | 18435646403066 |  | 1 | uds | 428.02 | Naranja
PAS250G | SILENCIADOR METÁLICO Ø250MM L=600MM JUNTA EPDM | MD1 | CONDUCTOS Y ACCESORIOS METÁLICOS JUNTA G | MD13 |  | 8435646403090 | 18435646403097 |  | 1 | uds | 475.64 | Naranja
PAS315/9G | SILENCIADOR METÁL. Ø315MM L=900MM G=50MM JT.EPDM | MD1 | CONDUCTOS Y ACCESORIOS METÁLICOS JUNTA G | MD13 |  | 8435646403120 | 18435646403127 |  | 1 | uds | 664.45 | Naranja
PAS315G | SILENCIADOR METÁLICO Ø315MM L=600MM JUNTA EPDM | MD1 | CONDUCTOS Y ACCESORIOS METÁLICOS JUNTA G | MD13 |  | 8435646403144 | 18435646403141 |  | 1 | uds | 538.43 | Naranja
PAS355/9G | SILENCIADOR METÁLICO Ø355MM L=900MM JUNTA EPDM | MD1 | CONDUCTOS Y ACCESORIOS METÁLICOS JUNTA G | MD13 |  | 8435646403168 | 18435646403165 |  | 1 | uds | 719.44 | Naranja
PAS355G | SILENCIADOR METÁLICO Ø355MM L=600MM JUNTA EPDM | MD1 | CONDUCTOS Y ACCESORIOS METÁLICOS JUNTA G | MD13 |  | 8435646403182 | 18435646403189 |  | 1 | uds | 578.12 | Naranja
PAS400/9G | SILENCIADOR METÁLICO Ø400MM L=900MM JUNTA EPDM | MD1 | CONDUCTOS Y ACCESORIOS METÁLICOS JUNTA G | MD13 |  | 8435646403212 | 18435646403219 |  | 1 | uds | 886.58 | Naranja
PAS400G | SILENCIADOR METÁLICO D.400MM L=600MM JUNTA EPDM | MD1 | CONDUCTOS Y ACCESORIOS METÁLICOS JUNTA G | MD13 |  | 8435646403243 | 18435646403240 |  | 1 | uds | 684.12 | Naranja
PAS450/9G | SILENCIADOR METÁLICO Ø450MM L=900MM JUNTA EPDM | MD1 | CONDUCTOS Y ACCESORIOS METÁLICOS JUNTA G | MD13 |  | 8435646403274 | 18435646403271 |  | 1 | uds | 955.7 | Naranja
PAS500/9G | SILENCIADOR METÁLICO Ø500MM L=900MM JUNTA EPDM | MD1 | CONDUCTOS Y ACCESORIOS METÁLICOS JUNTA G | MD13 |  | 8435646403304 | 18435646403301 |  | 1 | uds | 1096.46 | Naranja
BMF100G | TAPA CONDUCTO MACHO Ø100MM CON JUNTA EPDM | MD1 | CONDUCTOS Y ACCESORIOS METÁLICOS JUNTA G | MD10 |  | 8435646400112 | 18435646400119 |  | 1 | uds | 13.33 | Naranja
BMF125G | TAPA CONDUCTO MACHO Ø125MM CON JUNTA EPDM | MD1 | CONDUCTOS Y ACCESORIOS METÁLICOS JUNTA G | MD10 |  | 8435646400136 | 18435646400133 |  | 1 | uds | 13.94 | Verde
BMF150G | TAPA CONDUCTO MACHO Ø150MM CON JUNTA EPDM | MD1 | CONDUCTOS Y ACCESORIOS METÁLICOS JUNTA G | MD10 |  | 8435646400150 | 18435646400157 |  | 1 | uds | 19.75 | Naranja
BMF160G | TAPA CONDUCTO MACHO Ø160MM CON JUNTA EPDM | MD1 | CONDUCTOS Y ACCESORIOS METÁLICOS JUNTA G | MD10 |  | 8435646400181 | 18435646400188 |  | 1 | uds | 14.3 | Verde
BMF200G | TAPA CONDUCTO MACHO Ø200MM CON JUNTA EPDM | MD1 | CONDUCTOS Y ACCESORIOS METÁLICOS JUNTA G | MD10 |  | 8435646400204 | 18435646400201 |  | 1 | uds | 17.47 | Verde
BMF250G | TAPA CONDUCTO MACHO Ø250MM CON JUNTA EPDM | MD1 | CONDUCTOS Y ACCESORIOS METÁLICOS JUNTA G | MD10 |  | 8435646400235 | 18435646400232 |  | 1 | uds | 40.39 | Naranja
BMF315G | TAPA CONDUCTO MACHO Ø315MM CON JUNTA EPDM | MD1 | CONDUCTOS Y ACCESORIOS METÁLICOS JUNTA G | MD10 |  | 8435646400259 | 18435646400256 |  | 1 | uds | 54.52 | Naranja
BMF355G | TAPA CONDUCTO MACHO Ø355MM CON JUNTA EPDM | MD1 | CONDUCTOS Y ACCESORIOS METÁLICOS JUNTA G | MD10 |  | 8435646400273 | 18435646400270 |  | 1 | uds | 57.14 | Naranja
BMF400G | TAPA CONDUCTO MACHO Ø400MM CON JUNTA EPDM | MD1 | CONDUCTOS Y ACCESORIOS METÁLICOS JUNTA G | MD10 |  | 8435646400297 | 18435646400294 |  | 1 | uds | 69.32 | Naranja
BUS 125G | REJILLA VISERA CON RED Ø125MM CON JUNTA EPDM | MD1 | CONDUCTOS Y ACCESORIOS METÁLICOS JUNTA G | MD10 |  | 8435646400433 | 18435646400430 |  | 1 | uds | 34.04 | Naranja
BUS 160G | REJILLA VISERA CON RED Ø160MM CON JUNTA EPDM | MD1 | CONDUCTOS Y ACCESORIOS METÁLICOS JUNTA G | MD10 |  | 8435646400457 | 18435646400454 |  | 1 | uds | 35.99 | Naranja
BUS 200G | REJILLA VISERA CON RED Ø200MM CON JUNTA EPDM | MD1 | CONDUCTOS Y ACCESORIOS METÁLICOS JUNTA G | MD10 |  | 8435646400488 | 18435646400485 |  | 1 | uds | 39.34 | Naranja
BUS 250G | REJILLA VISERA CON RED Ø250MM CON JUNTA EPDM | MD1 | CONDUCTOS Y ACCESORIOS METÁLICOS JUNTA G | MD10 |  | 8435646400518 | 18435646400515 |  | 1 | uds | 47.82 | Naranja
BUS 315G | REJILLA VISERA CON RED Ø315MM CON JUNTA EPDM | MD1 | CONDUCTOS Y ACCESORIOS METÁLICOS JUNTA G | MD10 |  | 8435646400556 | 18435646400553 |  | 1 | uds | 69.02 | Naranja
BUS 355G | REJILLA VISERA CON RED Ø355MM CON JUNTA EPDM | MD1 | CONDUCTOS Y ACCESORIOS METÁLICOS JUNTA G | MD10 |  | 8435646400587 | 18435646400584 |  | 1 | uds | 90.7 | Naranja
BUS 400G | REJILLA VISERA CON RED Ø400MM CON JUNTA EPDM | MD1 | CONDUCTOS Y ACCESORIOS METÁLICOS JUNTA G | MD10 |  | 8435646400617 | 18435646400614 |  | 1 | uds | 94.32 | Naranja
BUS 500G | REJILLA VISERA CON RED Ø500MM CON JUNTA EPDM | MD1 | CONDUCTOS Y ACCESORIOS METÁLICOS JUNTA G | MD10 |  | 8435646400662 | 18435646400669 |  | 1 | uds | 133.81 | Naranja
C080/45G | CODO 45º Ø80MM CON JUNTA EPDM | MD1 | CONDUCTOS Y ACCESORIOS METÁLICOS JUNTA G | MD10 |  | 8435646400723 | 18435646400720 |  | 1 | uds | 20.86 | Verde
C080/90G | CODO 90º Ø80MM CON JUNTA EPDM | MD1 | CONDUCTOS Y ACCESORIOS METÁLICOS JUNTA G | MD10 |  | 8435646400747 | 18435646400744 |  | 1 | uds | 23.52 | Verde
C100/45G | CODO 45º Ø100MM CON JUNTA EPDM | MD1 | CONDUCTOS Y ACCESORIOS METÁLICOS JUNTA G | MD10 |  | 8435646400761 | 18435646400768 |  | 1 | uds | 17.17 | Verde
C100/90G | CODO 90º Ø100MM CON JUNTA EPDM | MD1 | CONDUCTOS Y ACCESORIOS METÁLICOS JUNTA G | MD10 |  | 8435646400785 | 18435646400782 |  | 1 | uds | 21.71 | Verde
C125/45G | CODO 45º Ø125MM CON JUNTA EPDM | MD1 | CONDUCTOS Y ACCESORIOS METÁLICOS JUNTA G | MD10 |  | 8435646400808 | 18435646400805 |  | 1 | uds | 25.73 | Verde
C125/90G | CODO 90º Ø125MM CON JUNTA EPDM | MD1 | CONDUCTOS Y ACCESORIOS METÁLICOS JUNTA G | MD10 |  | 8435646400822 | 18435646400829 |  | 1 | uds | 26.42 | Verde
C1251125G | COLECTOR Ø125MM 1 TOMA Ø125MM CON JUNTA EPDM | MD1 | CONDUCTOS Y ACCESORIOS METÁLICOS JUNTA G | MD10 |  | 8435646400839 | 18435646400836 |  | 1 | uds | 45.22 | Naranja
C1252125G | COLECTOR Ø125MM 2 TOMA Ø125MM CON JUNTA EPDM | MD1 | CONDUCTOS Y ACCESORIOS METÁLICOS JUNTA G | MD10 |  | 8435646400853 | 18435646400850 |  | 1 | uds | 61.96 | Naranja
C125L125G | COLECTOR Ø125MM 2 TOMAS Ø125MM A 180º JUNTA EPDM | MD1 | CONDUCTOS Y ACCESORIOS METÁLICOS JUNTA G | MD10 |  | 8435646400877 | 18435646400874 |  | 1 | uds | 61.96 | Naranja
C150/45G | CODO 45º Ø150MM CON JUNTA EPDM | MD1 | CONDUCTOS Y ACCESORIOS METÁLICOS JUNTA G | MD10 |  | 8435646400907 | 18435646400904 |  | 1 | uds | 26.55 | Verde
C150/90G | CODO 90º Ø150MM CON JUNTA EPDM | MD1 | CONDUCTOS Y ACCESORIOS METÁLICOS JUNTA G | MD10 |  | 8435646400921 | 18435646400928 |  | 1 | uds | 36.97 | Verde
C160/45G | CODO 45º Ø160MM CON JUNTA EPDM | MD1 | CONDUCTOS Y ACCESORIOS METÁLICOS JUNTA G | MD10 |  | 8435646400952 | 18435646400959 |  | 1 | uds | 28.73 | Verde
C160/90G | CODO 90º Ø160MM CON JUNTA EPDM | MD1 | CONDUCTOS Y ACCESORIOS METÁLICOS JUNTA G | MD10 |  | 8435646400983 | 18435646400980 |  | 1 | uds | 36.99 | Verde
C1601125G | COLECTOR Ø160MM 1 TOMA Ø125MM CON JUNTA EPDM | MD1 | CONDUCTOS Y ACCESORIOS METÁLICOS JUNTA G | MD10 |  | 8435646400990 | 18435646400997 |  | 1 | uds | 58.18 | Naranja
C160L125G | COLECTOR Ø160MM 2 TOMAS Ø125MM A 180º JUNTA EPDM | MD1 | CONDUCTOS Y ACCESORIOS METÁLICOS JUNTA G | MD10 |  | 8435646401041 | 18435646401048 |  | 1 | uds | 61.01 | Naranja
C200/45G | CODO 45º Ø200MM CON JUNTA EPDM | MD1 | CONDUCTOS Y ACCESORIOS METÁLICOS JUNTA G | MD10 |  | 8435646401089 | 18435646401086 |  | 1 | uds | 34.14 | Verde
C200/90G | CODO 90º Ø200MM CON JUNTA EPDM | MD1 | CONDUCTOS Y ACCESORIOS METÁLICOS JUNTA G | MD10 |  | 8435646401119 | 18435646401116 |  | 1 | uds | 51.1 | Verde
C2001125G | COLECTOR Ø200MM 1 TOMA Ø125MM CON JUNTA EPDM | MD1 | CONDUCTOS Y ACCESORIOS METÁLICOS JUNTA G | MD10 |  | 8435646401133 | 18435646401130 |  | 1 | uds | 55.37 | Naranja
C200L125G | COLECTOR Ø200MM 2 TOMAS Ø125MM A 180º JUNTA EPDM | MD1 | CONDUCTOS Y ACCESORIOS METÁLICOS JUNTA G | MD10 |  | 8435646401188 | 18435646401185 |  | 1 | uds | 68.16 | Naranja
C250/45G | CODO 45º Ø250MM CON JUNTA EPDM | MD1 | CONDUCTOS Y ACCESORIOS METÁLICOS JUNTA G | MD10 |  | 8435646401218 | 18435646401215 |  | 1 | uds | 75.04 | Verde
C250/90G | CODO 90º Ø250MM CON JUNTA EPDM | MD1 | CONDUCTOS Y ACCESORIOS METÁLICOS JUNTA G | MD10 |  | 8435646401249 | 18435646401246 |  | 1 | uds | 111.44 | Verde
C2501125G | COLECTOR Ø250MM 1 TOMA Ø125MM CON JUNTA EPDM | MD1 | CONDUCTOS Y ACCESORIOS METÁLICOS JUNTA G | MD10 |  | 8435646401270 | 18435646401277 |  | 1 | uds | 75.13 | Naranja
C2502125G | COLECTOR Ø250MM 2 TOMAS Ø125MM CON JUNTA EPDM | MD1 | CONDUCTOS Y ACCESORIOS METÁLICOS JUNTA G | MD10 |  | 8435646401300 | 18435646401307 |  | 1 | uds | 86.71 | Naranja
C250L125G | COLECTOR Ø250MM 2 TOMAS Ø125MM A 180º JUNTA EPDM | MD1 | CONDUCTOS Y ACCESORIOS METÁLICOS JUNTA G | MD10 |  | 8435646401331 | 18435646401338 |  | 1 | uds | 76.79 | Naranja
C300/45G | CODO 45º GALVA Ø 300 JUNTA EPDM | MD1 | CONDUCTOS Y ACCESORIOS METÁLICOS JUNTA G | MD10 |  | 8435646418780 | 18435646418787 |  | 1 | uds | 56.85 | Naranja
C300/90G | CODO 90º GALVA Ø 300 JUNTA EPDM | MD1 | CONDUCTOS Y ACCESORIOS METÁLICOS JUNTA G | MD10 |  | 8435646410067 | 18435646410064 |  | 1 | uds | 84.64 | Naranja
C315/45G | CODO 45º Ø315MM CON JUNTA EPDM | MD1 | CONDUCTOS Y ACCESORIOS METÁLICOS JUNTA G | MD10 |  | 8435646401379 | 18435646401376 |  | 1 | uds | 62.87 | Naranja
C315/90G | CODO 90º Ø315MM CON JUNTA EPDM | MD1 | CONDUCTOS Y ACCESORIOS METÁLICOS JUNTA G | MD10 |  | 8435646401409 | 18435646401406 |  | 1 | uds | 72.18 | Naranja
C3151125G | COLECTOR Ø315MM 1 TOMA Ø125MM CON JUNTA EPDM | MD1 | CONDUCTOS Y ACCESORIOS METÁLICOS JUNTA G | MD10 |  | 8435646401423 | 18435646401420 |  | 1 | uds | 89.76 | Naranja
C3152125G | COLECTOR Ø315MM 2 TOMA Ø125MM CON JUNTA EPDM | MD1 | CONDUCTOS Y ACCESORIOS METÁLICOS JUNTA G | MD10 |  | 8435646401447 | 18435646401444 |  | 1 | uds | 93.02 | Naranja
C315L125G | COLECTOR Ø315MM 2 TOMAS Ø125MM A 180º JUNTA EPDM | MD1 | CONDUCTOS Y ACCESORIOS METÁLICOS JUNTA G | MD10 |  | 8435646401478 | 18435646401475 |  | 1 | uds | 88.91 | Naranja
C355/45G | CODO 45º Ø355MM CON JUNTA EPDM | MD1 | CONDUCTOS Y ACCESORIOS METÁLICOS JUNTA G | MD10 |  | 8435646401508 | 18435646401505 |  | 1 | uds | 64.31 | Naranja
C355/90G | CODO 90º Ø355MM CON JUNTA EPDM | MD1 | CONDUCTOS Y ACCESORIOS METÁLICOS JUNTA G | MD10 |  | 8435646401546 | 18435646401543 |  | 1 | uds | 85.44 | Naranja
C3551125G | COLECTOR Ø355MM 1 TOMA Ø125MM CON JUNTA EPDM | MD1 | CONDUCTOS Y ACCESORIOS METÁLICOS JUNTA G | MD10 |  | 8435646401560 | 18435646401567 |  | 1 | uds | 93.27 | Naranja
C355L125G | COLECTOR Ø355MM 2 TOMAS Ø125MM A 180º JUNTA EPDM | MD1 | CONDUCTOS Y ACCESORIOS METÁLICOS JUNTA G | MD10 |  | 8435646401614 | 18435646401611 |  | 1 | uds | 100.57 | Naranja
C400/45G | CODO 45º Ø400 MM CON JUNTA EPDM | MD1 | CONDUCTOS Y ACCESORIOS METÁLICOS JUNTA G | MD10 |  | 8435646401645 | 18435646401642 |  | 1 | uds | 73.9 | Naranja
C400/90G | CODO 90º Ø400MM CON JUNTA EPDM | MD1 | CONDUCTOS Y ACCESORIOS METÁLICOS JUNTA G | MD10 |  | 8435646401676 | 18435646401673 |  | 1 | uds | 104.46 | Naranja
C4001125G | COLECTOR Ø400MM 1 TOMA Ø125MM CON JUNTA EPDM | MD1 | CONDUCTOS Y ACCESORIOS METÁLICOS JUNTA G | MD10 |  | 8435646401690 | 18435646401697 |  | 1 | uds | 97.82 | Naranja
C450/45G | CODO 45º Ø450MM CON JUNTA EPDM | MD1 | CONDUCTOS Y ACCESORIOS METÁLICOS JUNTA G | MD10 |  | 8435646401737 | 18435646401734 |  | 1 | uds | 102.52 | Naranja
C450/90G | CODO 90º Ø450MM CON JUNTA EPDM | MD1 | CONDUCTOS Y ACCESORIOS METÁLICOS JUNTA G | MD10 |  | 8435646401768 | 18435646401765 |  | 1 | uds | 159.25 | Naranja
C500/90G | CODO 90º Ø500MM CON JUNTA EPDM | MD1 | CONDUCTOS Y ACCESORIOS METÁLICOS JUNTA G | MD10 |  | 8435646401829 | 18435646401826 |  | 1 | uds | 177.92 | Naranja
C560/90G | CODO 90º Ø560MM CON JUNTA EPDM | MD1 | CONDUCTOS Y ACCESORIOS METÁLICOS JUNTA G | MD10 |  | 8435646401881 | 18435646401888 |  | 1 | uds | 227.43 | Naranja
DFEXR218G | RCC MET H/M Ø200 A. BAT G A Ø180 C. ISO G | MD1 | CONDUCTOS Y ACCESORIOS METÁLICOS JUNTA G | MD10 |  | 8435646402444 | 18435646402441 |  | 1 | uds | 53.76 | Naranja
DFEXRC01 | RCC MET H/M Ø180 GR. EX4 G A Ø160 C. MET G | MD1 | CONDUCTOS Y ACCESORIOS METÁLICOS JUNTA G | MD10 |  | 8435646402451 | 18435646402458 |  | 1 | uds | 51.69 | Verde
DFEXRC02 | RCC MET H/M Ø180 GR. EX4 STD A Ø180 C. MET G | MD1 | CONDUCTOS Y ACCESORIOS METÁLICOS JUNTA G | MD10 |  | 8435646402468 | 18435646402465 |  | 1 | uds | 49.63 | Naranja
DFEXRC03 | RCC MET H/M Ø180 GR. EX4 G A Ø125 C. MET G | MD1 | CONDUCTOS Y ACCESORIOS METÁLICOS JUNTA G | MD10 |  | 8435646402475 | 18435646402472 |  | 1 | uds | 51.27 | Naranja
DFEXRC04 | RCC MET H/M Ø160 GR. EX3 G A Ø160 C. MET G | MD1 | CONDUCTOS Y ACCESORIOS METÁLICOS JUNTA G | MD10 |  | 8435646402482 | 18435646402489 |  | 1 | uds | 48.13 | Naranja
DFEXRC05 | RCC MET H/M Ø160 GR. EX3 G A Ø125 C. MET G | MD1 | CONDUCTOS Y ACCESORIOS METÁLICOS JUNTA G | MD10 |  | 8435646402499 | 18435646402496 |  | 1 | uds | 44.27 | Naranja
DFEXRC06 | RCC MET H/M Ø180 GR. EX4 G A Ø150 C. MET G | MD1 | CONDUCTOS Y ACCESORIOS METÁLICOS JUNTA G | MD10 |  | 8435646402505 | 18435646402502 |  | 1 | uds | 51.35 | Naranja
DFEXRC07 | RCC MET H/M Ø180 GR. EX4 G A Ø200 C. MET G | MD1 | CONDUCTOS Y ACCESORIOS METÁLICOS JUNTA G | MD10 |  | 8435646402512 | 18435646402519 |  | 1 | uds | 62.01 | Verde
DFEXRC09 | RCC MET H/M Ø180 GR. EX4 G A Ø250 C. MET G | MD1 | CONDUCTOS Y ACCESORIOS METÁLICOS JUNTA G | MD10 |  | 8435646402529 | 18435646402526 |  | 1 | uds | 63.67 | Naranja
DFEXRC10 | RCC MET H/M Ø180 GR. EX3 G A Ø180 C. ISO G | MD1 | CONDUCTOS Y ACCESORIOS METÁLICOS JUNTA G | MD10 |  | 8435646402536 | 18435646402533 |  | 1 | uds | 52.36 | Naranja
DFEXRC11 | RCC MET H/M Ø160 GR. EX3 G A Ø150 C. TER G | MD1 | CONDUCTOS Y ACCESORIOS METÁLICOS JUNTA G | MD10 |  | 8435646402543 | 18435646402540 |  | 1 | uds | 54.23 | Verde
DFSKRC01 | RCC MET H/M Ø160 GR. SK3 G A Ø125 C. MET G | MD1 | CONDUCTOS Y ACCESORIOS METÁLICOS JUNTA G | MD10 |  | 8435646402567 | 18435646402564 |  | 1 | uds | 44.27 | Verde
DFSKRC02 | RCC MET H/M Ø160 GR. EVO G A Ø160 C. MET G | MD1 | CONDUCTOS Y ACCESORIOS METÁLICOS JUNTA G | MD10 |  | 8435646402574 | 18435646402571 |  | 1 | uds | 28.69 | Naranja
DFSKRC03 | RCC MET H/M Ø125 GR. EVO G A Ø160 C. MET G | MD1 | CONDUCTOS Y ACCESORIOS METÁLICOS JUNTA G | MD10 |  | 8435646402581 | 18435646402588 |  | 1 | uds | 44.52 | Naranja
DFSKRC05 | RCC MET H/M Ø125 GR. SK1 G A Ø100 C. TER G | MD1 | CONDUCTOS Y ACCESORIOS METÁLICOS JUNTA G | MD10 |  | 8435646402598 | 18435646402595 |  | 1 | uds | 40.22 | Naranja
DFSKRC06 | RCC MET H/M Ø160 GR. EVO G A Ø125 A. TER STD | MD1 | CONDUCTOS Y ACCESORIOS METÁLICOS JUNTA G | MD10 |  | 8435646402604 | 18435646402601 |  | 1 | uds | 23.03 | Verde
DFSKRC07 | RCC MET H/M Ø160 GR. EVO G A Ø180 C. ISO G | MD1 | CONDUCTOS Y ACCESORIOS METÁLICOS JUNTA G | MD10 |  | 8435646402611 | 18435646402618 |  | 1 | uds | 31.14 | Verde
DFSKRC09 | RCC MET H/M Ø160 GR. EVO STD A Ø125 C. ISO G | MD1 | CONDUCTOS Y ACCESORIOS METÁLICOS JUNTA G | MD10 |  | 8435646402635 | 18435646402632 |  | 1 | uds | 29.71 | Verde
PS100125G | INJERTO METÁLICO Ø100MM/125MM CON JUNTA EPDM | MD1 | CONDUCTOS Y ACCESORIOS METÁLICOS JUNTA G | MD10 |  | 8435646403458 | 18435646403455 |  | 1 | uds | 19.28 | Naranja
PS100G | INJERTO METÁLICO Ø100MM CON JUNTA EPDM | MD1 | CONDUCTOS Y ACCESORIOS METÁLICOS JUNTA G | MD10 |  | 8435646410234 | 18435646410231 |  | 1 | uds | 14.58 | Naranja
PS125250G | INJERTO METÁLICO Ø125MM/250MM CON JUNTA EPDM | MD1 | CONDUCTOS Y ACCESORIOS METÁLICOS JUNTA G | MD10 |  | 8435646403571 | 18435646403578 |  | 1 | uds | 24.78 | Naranja
PS250125G | INJERTO METÁLICO Ø250MM/125MM CON JUNTA EPDM | MD1 | CONDUCTOS Y ACCESORIOS METÁLICOS JUNTA G | MD10 |  | 8435646403823 | 18435646403820 |  | 1 | uds | 50.78 | Naranja
RC10080G | RCC MET M/M Ø100 C. MET G A Ø80 C. MET G | MD1 | CONDUCTOS Y ACCESORIOS METÁLICOS JUNTA G | MD10 |  | 8435646403984 | 18435646403981 |  | 1 | uds | 19.13 | Verde
RC125080G | RCC MET M/M Ø125 C. MET G A Ø80 C. MET G | MD1 | CONDUCTOS Y ACCESORIOS METÁLICOS JUNTA G | MD10 |  | 8435646403991 | 18435646403998 |  | 1 | uds | 18.79 | Verde
RC125100G | RCC MET M/M Ø125 C. MET G A Ø100 C. MET G | MD1 | CONDUCTOS Y ACCESORIOS METÁLICOS JUNTA G | MD10 |  | 8435646404011 | 18435646404018 |  | 1 | uds | 18.79 | Verde
RC125G403 | RCC MET M/M Ø125 C. MET G A Ø125 A. TFA G | MD1 | CONDUCTOS Y ACCESORIOS METÁLICOS JUNTA G | MD10 |  | 8435646404035 | 18435646404032 |  | 1 | uds | 41.15 | Verde
RC150100G | RCC MET M/M Ø150 C. MET G A Ø100 C. MET G | MD1 | CONDUCTOS Y ACCESORIOS METÁLICOS JUNTA G | MD10 |  | 8435646404059 | 18435646404056 |  | 1 | uds | 23.45 | Naranja
RC150125G | RCC MET H/M Ø150 C. MET A Ø125 C. MET G | MD1 | CONDUCTOS Y ACCESORIOS METÁLICOS JUNTA G | MD10 |  | 8435646404073 | 18435646404070 |  | 1 | uds | 20.14 | Verde
RC160100G | RCC MET M/M Ø160 C. MET G A Ø100 C. MET G | MD1 | CONDUCTOS Y ACCESORIOS METÁLICOS JUNTA G | MD10 |  | 8435646404110 | 18435646404117 |  | 1 | uds | 23.04 | Naranja
RC160125G | RCC MET M/M Ø160 C. MET G A Ø125 C. MET G | MD1 | CONDUCTOS Y ACCESORIOS METÁLICOS JUNTA G | MD10 |  | 8435646404134 | 18435646404131 |  | 1 | uds | 23.28 | Verde
RC160150G | RCC MET M/M Ø160 C. MET G A Ø150 C. MET G | MD1 | CONDUCTOS Y ACCESORIOS METÁLICOS JUNTA G | MD10 |  | 8435646404158 | 18435646404155 |  | 1 | uds | 32.68 | Verde
RC160150G/2 | RCC MET M/M Ø160 A. TFA G A Ø150 C. TER G | MD1 | CONDUCTOS Y ACCESORIOS METÁLICOS JUNTA G | MD10 |  | 8435646404165 | 18435646404162 |  | 1 | uds | 40.36 | Naranja
RC160G005 | RCC MET M/M Ø160 C. MET G A Ø160 A. TFA G | MD1 | CONDUCTOS Y ACCESORIOS METÁLICOS JUNTA G | MD10 |  | 8435646404189 | 18435646404186 |  | 1 | uds | 42.48 | Naranja
RC160M125HG | RCC MET M/H Ø160 C. MET G A Ø125 GR. AMC STD | MD1 | CONDUCTOS Y ACCESORIOS METÁLICOS JUNTA G | MD10 |  | 8435646404196 | 18435646404193 |  | 1 | uds | 38.49 | Naranja
RC180125G | RCC MET M/M Ø180 C. ISO G A Ø125 C. MET G | MD1 | CONDUCTOS Y ACCESORIOS METÁLICOS JUNTA G | MD10 |  | 8435646404202 | 18435646404209 |  | 1 | uds | 31.29 | Naranja
RC180150G | RCC MET M/M Ø180 C. ISO G A Ø150 C. MET G | MD1 | CONDUCTOS Y ACCESORIOS METÁLICOS JUNTA G | MD10 |  | 8435646404233 | 18435646404230 |  | 1 | uds | 41.47 | Naranja
RC180160G | RCC MET M/M Ø180 C. ISO G A Ø160 C. MET G | MD1 | CONDUCTOS Y ACCESORIOS METÁLICOS JUNTA G | MD10 |  | 8435646404240 | 18435646404247 |  | 1 | uds | 32.91 | Verde
RC180160G/2 | RCC MET M/M Ø180 C. ISO G A Ø160 A. SFL | MD1 | CONDUCTOS Y ACCESORIOS METÁLICOS JUNTA G | MD10 |  | 8435646404257 | 18435646404254 |  | 1 | uds | 40.07 | Verde
RC180DUPG | RCC MET M/M Ø180 C. ISO G A Ø125 C. TER G | MD1 | CONDUCTOS Y ACCESORIOS METÁLICOS JUNTA G | MD10 |  | 8435646404264 | 18435646404261 |  | 1 | uds | 38.9 | Naranja
RC180SUPG | RCC MET M/M Ø180 C. ISO G A Ø150 C. TER G | MD1 | CONDUCTOS Y ACCESORIOS METÁLICOS JUNTA G | MD10 |  | 8435646404271 | 18435646404278 |  | 1 | uds | 39.8 | Naranja
RC200100G | RCC MET M/M Ø200 C. MET G A Ø100 C. MET G | MD1 | CONDUCTOS Y ACCESORIOS METÁLICOS JUNTA G | MD10 |  | 8435646404301 | 18435646404308 |  | 1 | uds | 28.11 | Naranja
RC200125G | RCC MET M/M Ø200 C. MET G A Ø125 C. MET G | MD1 | CONDUCTOS Y ACCESORIOS METÁLICOS JUNTA G | MD10 |  | 8435646404325 | 18435646404322 |  | 1 | uds | 28.48 | Verde
RC200150G | RCC MET M/M Ø200 C. MET G A Ø150 C. MET G | MD1 | CONDUCTOS Y ACCESORIOS METÁLICOS JUNTA G | MD10 |  | 8435646404349 | 18435646404346 |  | 1 | uds | 35.31 | Verde
RC200150G/2 | RCC MET H/M Ø200 C.MET STD A Ø150 C. TER G | MD1 | CONDUCTOS Y ACCESORIOS METÁLICOS JUNTA G | MD10 |  | 8435646411446 | 18435646411443 |  | 1 | uds | 44.14 | Naranja
RC200160G | RCC MET M/M Ø200 C. MET G A Ø160 C. MET G | MD1 | CONDUCTOS Y ACCESORIOS METÁLICOS JUNTA G | MD10 |  | 8435646404363 | 18435646404360 |  | 1 | uds | 28.34 | Verde
RC200160G/2 | RCC MET M/H Ø200 C. MET G A Ø160 GR. EX4 STD | MD1 | CONDUCTOS Y ACCESORIOS METÁLICOS JUNTA G | MD10 |  | 8435729433327 | 18435729433324 |  | 1 | uds | 35.48 | Naranja
RC200160G/3 | RCC MET H/M Ø200 A. BAT STD A Ø160 C. MET G | MD1 | CONDUCTOS Y ACCESORIOS METÁLICOS JUNTA G | MD10 |  | 8435726731846 | 18435726731843 |  | 1 | uds | 35.48 | Naranja
RC200180G | RCC MET M/M Ø200 C. MET G A Ø180 C. ISO G | MD1 | CONDUCTOS Y ACCESORIOS METÁLICOS JUNTA G | MD10 |  | 8435646404387 | 18435646404384 |  | 1 | uds | 38.37 | Naranja
RC200G407 | RCC MET M/M Ø200 C. MET G A Ø180 A. TFA G | MD1 | CONDUCTOS Y ACCESORIOS METÁLICOS JUNTA G | MD10 |  | 8435646404394 | 18435646404391 |  | 1 | uds | 44.45 | Naranja
RC200M125HG | RCC MET M/H Ø200 C. MET G A Ø125 GR. AMC STD | MD1 | CONDUCTOS Y ACCESORIOS METÁLICOS JUNTA G | MD10 |  | 8435646404400 | 18435646404407 |  | 1 | uds | 39.89 | Naranja
RC200MG180H | RCC MET M/H Ø200 C. MET G A Ø180 A. CGL G | MD1 | CONDUCTOS Y ACCESORIOS METÁLICOS JUNTA G | MD10 |  | 8435646404417 | 18435646404414 |  | 1 | uds | 43.88 | Naranja
RC250125G | RCC MET M/M Ø250 C. MET G A Ø125 C. MET G | MD1 | CONDUCTOS Y ACCESORIOS METÁLICOS JUNTA G | MD10 |  | 8435646404455 | 18435646404452 |  | 1 | uds | 50.2 | Verde
RC250150G | RCC MET M/M Ø250 C. MET G A Ø150 C. MET G | MD1 | CONDUCTOS Y ACCESORIOS METÁLICOS JUNTA G | MD10 |  | 8435646404479 | 18435646404476 |  | 1 | uds | 44.07 | Naranja
RC250160G | RCC MET M/M Ø250 C. MET G A Ø160 C. MET G | MD1 | CONDUCTOS Y ACCESORIOS METÁLICOS JUNTA G | MD10 |  | 8435646404493 | 18435646404490 |  | 1 | uds | 34.27 | Verde
RC250180G | RCC MET M/M Ø250 C. MET G A Ø180 C. ISO G | MD1 | CONDUCTOS Y ACCESORIOS METÁLICOS JUNTA G | MD10 |  | 8435646404516 | 18435646404513 |  | 1 | uds | 48.74 | Naranja
RC250200G | RCC MET M/M Ø250 C. MET G A Ø200 C. MET G | MD1 | CONDUCTOS Y ACCESORIOS METÁLICOS JUNTA G | MD10 |  | 8435646404523 | 18435646404520 |  | 1 | uds | 34.73 | Verde
RC250MG180H | RCC MET M/H Ø250 C. MET G A Ø180 A. CGL G | MD1 | CONDUCTOS Y ACCESORIOS METÁLICOS JUNTA G | MD10 |  | 8435729233309 | 18435729233306 |  | 1 | uds | 35.21 | Naranja
RC315125G | RCC MET M/M Ø315 C. MET G A Ø125 C. MET G | MD1 | CONDUCTOS Y ACCESORIOS METÁLICOS JUNTA G | MD10 |  | 8435646404554 | 18435646404551 |  | 1 | uds | 54.54 | Naranja
RC315160G | RCC MET M/M Ø315 C. MET G A Ø160 C. MET G | MD1 | CONDUCTOS Y ACCESORIOS METÁLICOS JUNTA G | MD10 |  | 8435646404578 | 18435646404575 |  | 1 | uds | 55.8 | Naranja
RC315200G | RCC MET M/M Ø315 C. MET G A Ø200 C. MET G | MD1 | CONDUCTOS Y ACCESORIOS METÁLICOS JUNTA G | MD10 |  | 8435646404592 | 18435646404599 |  | 1 | uds | 57.46 | Naranja
RC315250G | RCC MET M/M Ø315 C. MET G A Ø250 C. MET G | MD1 | CONDUCTOS Y ACCESORIOS METÁLICOS JUNTA G | MD10 |  | 8435646404615 | 18435646404612 |  | 1 | uds | 59.13 | Naranja
RC355160G | RCC MET M/M Ø355 C. MET G A Ø160 C. MET G | MD1 | CONDUCTOS Y ACCESORIOS METÁLICOS JUNTA G | MD10 |  | 8435646404639 | 18435646404636 |  | 1 | uds | 65.76 | Naranja
RC355200G | RCC MET M/M Ø355 C. MET G A Ø200 C. MET G | MD1 | CONDUCTOS Y ACCESORIOS METÁLICOS JUNTA G | MD10 |  | 8435646404653 | 18435646404650 |  | 1 | uds | 67.42 | Naranja
RC355250G | RCC MET M/M Ø355 C. MET G A Ø250 C. MET G | MD1 | CONDUCTOS Y ACCESORIOS METÁLICOS JUNTA G | MD10 |  | 8435646404677 | 18435646404674 |  | 1 | uds | 69.07 | Naranja
RC355315G | RCC MET M/M Ø355 C. MET G A Ø315 C. MET G | MD1 | CONDUCTOS Y ACCESORIOS METÁLICOS JUNTA G | MD10 |  | 8435646404691 | 18435646404698 |  | 1 | uds | 71.32 | Naranja
RC400200G | RCC MET M/M Ø400 C. MET G A Ø200 C. MET G | MD1 | CONDUCTOS Y ACCESORIOS METÁLICOS JUNTA G | MD10 |  | 8435646404752 | 18435646404759 |  | 1 | uds | 74.93 | Naranja
RC400250G | RCC MET M/M Ø400 C. MET G A Ø250 C. MET G | MD1 | CONDUCTOS Y ACCESORIOS METÁLICOS JUNTA G | MD10 |  | 8435646404776 | 18435646404773 |  | 1 | uds | 76.59 | Naranja
RC400315G | RCC MET M/M Ø400 C. MET G A Ø315 C. MET G | MD1 | CONDUCTOS Y ACCESORIOS METÁLICOS JUNTA G | MD10 |  | 8435646404790 | 18435646404797 |  | 1 | uds | 78.83 | Naranja
RC400355G | RCC MET M/M Ø400 C. MET G A Ø355 C. MET G | MD1 | CONDUCTOS Y ACCESORIOS METÁLICOS JUNTA G | MD10 |  | 8435646404813 | 18435646404810 |  | 1 | uds | 80.41 | Naranja
RC450200G | RCC MET M/M Ø450 C. MET G A Ø200 C. MET G | MD1 | CONDUCTOS Y ACCESORIOS METÁLICOS JUNTA G | MD10 |  | 8435646404837 | 18435646404834 |  | 1 | uds | 88.05 | Naranja
RC450250G | RCC MET M/M Ø450 C. MET G A Ø250 C. MET G | MD1 | CONDUCTOS Y ACCESORIOS METÁLICOS JUNTA G | MD10 |  | 8435646404851 | 18435646404858 |  | 1 | uds | 90 | Naranja
RC450315G | RCC MET M/M Ø450 C. MET G A Ø315 C. MET G | MD1 | CONDUCTOS Y ACCESORIOS METÁLICOS JUNTA G | MD10 |  | 8435646404875 | 18435646404872 |  | 1 | uds | 105.21 | Naranja
RC450355G | RCC MET M/M Ø450 C. MET G A Ø355 C. MET G | MD1 | CONDUCTOS Y ACCESORIOS METÁLICOS JUNTA G | MD10 |  | 8435646404899 | 18435646404896 |  | 1 | uds | 109.59 | Naranja
RC450400G | RCC MET M/M Ø450 C. MET G A Ø400 C. MET G | MD1 | CONDUCTOS Y ACCESORIOS METÁLICOS JUNTA G | MD10 |  | 8435646404912 | 18435646404919 |  | 1 | uds | 101.66 | Naranja
RC500250G | RCC MET M/M Ø500 C. MET G A Ø250 C. MET G | MD1 | CONDUCTOS Y ACCESORIOS METÁLICOS JUNTA G | MD10 |  | 8435646404936 | 18435646404933 |  | 1 | uds | 95.29 | Naranja
RC500315G | RCC MET M/M Ø500 C. MET G A Ø315 C. MET G | MD1 | CONDUCTOS Y ACCESORIOS METÁLICOS JUNTA G | MD10 |  | 8435646404950 | 18435646404957 |  | 1 | uds | 129.66 | Naranja
RC500355G | RCC MET M/M Ø500 C. MET G A Ø355 C. MET G | MD1 | CONDUCTOS Y ACCESORIOS METÁLICOS JUNTA G | MD10 |  | 8435646404974 | 18435646404971 |  | 1 | uds | 117.1 | Naranja
RC500400G | RCC MET M/M Ø500 C. MET G A Ø400 C. MET G | MD1 | CONDUCTOS Y ACCESORIOS METÁLICOS JUNTA G | MD10 |  | 8435646404981 | 18435646404988 |  | 1 | uds | 114.43 | Naranja
RC500450G | RCC MET M/M Ø500 C. MET G A Ø450 C. MET G | MD1 | CONDUCTOS Y ACCESORIOS METÁLICOS JUNTA G | MD10 |  | 8435646405001 | 18435646405008 |  | 1 | uds | 113.65 | Naranja
RC560450G | RCC MET M/M Ø560 C. MET G A Ø450 C. MET G | MD1 | CONDUCTOS Y ACCESORIOS METÁLICOS JUNTA G | MD10 |  | 8435646405087 | 18435646405084 |  | 1 | uds | 153 | Naranja
RC560500G | RCC MET M/M Ø560 C. MET G A Ø500 C. MET G | MD1 | CONDUCTOS Y ACCESORIOS METÁLICOS JUNTA G | MD10 |  | 8435646405100 | 18435646405107 |  | 1 | uds | 153.46 | Naranja
RCSU2G005 | RCC MET M/M 90X180 C. TER STD A Ø160 A. TFA G | MD1 | CONDUCTOS Y ACCESORIOS METÁLICOS JUNTA G | MD10 |  | 8435646405759 | 18435646405756 |  | 1 | uds | 42.48 | Verde
RCTP5G403 | RCC MET M/M Ø125 C. TER G A Ø125 A. TFA G | MD1 | CONDUCTOS Y ACCESORIOS METÁLICOS JUNTA G | MD10 |  | 8435646405766 | 18435646405763 |  | 1 | uds | 41.15 | Verde
RMT080G | CONECTOR METÁLICO MACHO Ø80MM CON JUNTA EPDM | MD1 | CONDUCTOS Y ACCESORIOS METÁLICOS JUNTA G | MD10 |  | 8435646406107 | 18435646406104 |  | 1 | uds | 10.92 | Verde
RMT100G | CONECTOR METÁLICO MACHO Ø100MM CON JUNTA EPDM | MD1 | CONDUCTOS Y ACCESORIOS METÁLICOS JUNTA G | MD10 |  | 8435646406121 | 18435646406128 |  | 1 | uds | 10.37 | Verde
RMT125G | CONECTOR METÁLICO MACHO Ø125MM CON JUNTA EPDM | MD1 | CONDUCTOS Y ACCESORIOS METÁLICOS JUNTA G | MD10 |  | 8435646406145 | 18435646406142 |  | 1 | uds | 11.28 | Verde
RMT150G | CONECTOR METÁLICO MACHO Ø150MM CON JUNTA EPDM | MD1 | CONDUCTOS Y ACCESORIOS METÁLICOS JUNTA G | MD10 |  | 8435646406169 | 18435646406166 |  | 1 | uds | 12.78 | Verde
RMT160G | CONECTOR METÁLICO MACHO Ø160MM CON JUNTA EPDM | MD1 | CONDUCTOS Y ACCESORIOS METÁLICOS JUNTA G | MD10 |  | 8435646406183 | 18435646406180 |  | 1 | uds | 13.22 | Verde
RMT180G | CONECTOR METÁLICO MACHO Ø180MM CON JUNTA EPDM | MD1 | CONDUCTOS Y ACCESORIOS METÁLICOS JUNTA G | MD10 |  | 8435646406190 | 18435646406197 |  | 1 | uds | 20.08 | Naranja
RMT200G | CONECTOR METÁLICO MACHO Ø200MM CON JUNTA EPDM | MD1 | CONDUCTOS Y ACCESORIOS METÁLICOS JUNTA G | MD10 |  | 8435646406213 | 18435646406210 |  | 1 | uds | 15.37 | Verde
RMT250G | CONECTOR METÁLICO MACHO Ø250MM CON JUNTA EPDM | MD1 | CONDUCTOS Y ACCESORIOS METÁLICOS JUNTA G | MD10 |  | 8435646406244 | 18435646406241 |  | 1 | uds | 18.54 | Verde
RMT300G | CONECTOR METÁLICO MACHO Ø300MM CON JUNTA EPDM | MD1 | CONDUCTOS Y ACCESORIOS METÁLICOS JUNTA G | MD10 |  | 8435646410524 | 18435646410521 |  | 1 | uds | 23.68 | Verde
RMT315G | CONECTOR METÁLICO MACHO Ø315MM CON JUNTA EPDM | MD1 | CONDUCTOS Y ACCESORIOS METÁLICOS JUNTA G | MD10 |  | 8435646406275 | 18435646406272 |  | 1 | uds | 24.49 | Naranja
RMT355G | CONECTOR METÁLICO MACHO Ø355MM CON JUNTA EPDM | MD1 | CONDUCTOS Y ACCESORIOS METÁLICOS JUNTA G | MD10 |  | 8435646406305 | 18435646406302 |  | 1 | uds | 31.76 | Naranja
RMT400G | CONECTOR METÁLICO MACHO Ø400MM CON JUNTA EPDM | MD1 | CONDUCTOS Y ACCESORIOS METÁLICOS JUNTA G | MD10 |  | 8435646406336 | 18435646406333 |  | 1 | uds | 34.83 | Naranja
RMT450G | CONECTOR METÁLICO MACHO Ø450MM CON JUNTA EPDM | MD1 | CONDUCTOS Y ACCESORIOS METÁLICOS JUNTA G | MD10 |  | 8435646406367 | 18435646406364 |  | 1 | uds | 44.39 | Naranja
RMT500G | CONECTOR METÁLICO MACHO Ø500MM CON JUNTA EPDM | MD1 | CONDUCTOS Y ACCESORIOS METÁLICOS JUNTA G | MD10 |  | 8435646406398 | 18435646406395 |  | 1 | uds | 47.23 | Naranja
RMT560G | CONECTOR METÁLICO MACHO Ø560MM CON JUNTA EPDM | MD1 | CONDUCTOS Y ACCESORIOS METÁLICOS JUNTA G | MD10 |  | 8435646406428 | 18435646406425 |  | 1 | uds | 66.48 | Naranja
RR 125G | REGISTRO REGULABLE MANUAL Ø125MM CON JUNTA EPDM | MD1 | CONDUCTOS Y ACCESORIOS METÁLICOS JUNTA G | MD14 |  | 8435646406572 | 18435646406579 |  | 1 | uds | 134.55 | Naranja
RR 160G | REGISTRO REGULABLE MANUAL Ø160MM CON JUNTA EPDM | MD1 | CONDUCTOS Y ACCESORIOS METÁLICOS JUNTA G | MD14 |  | 8435646406602 | 18435646406609 |  | 1 | uds | 137.47 | Naranja
RR 200G | REGISTRO REGULABLE MANUAL Ø200MM CON JUNTA EPDM | MD1 | CONDUCTOS Y ACCESORIOS METÁLICOS JUNTA G | MD14 |  | 8435646406633 | 18435646406630 |  | 1 | uds | 142.02 | Naranja
RR 250G | REGISTRO REGULABLE MANUAL Ø250MM CON JUNTA EPDM | MD1 | CONDUCTOS Y ACCESORIOS METÁLICOS JUNTA G | MD14 |  | 8435646406664 | 18435646406661 |  | 1 | uds | 147.89 | Naranja
RR 315G | REGISTRO REGULABLE MANUAL Ø315MM CON JUNTA EPDM | MD1 | CONDUCTOS Y ACCESORIOS METÁLICOS JUNTA G | MD14 |  | 8435646406695 | 18435646406692 |  | 1 | uds | 215.11 | Naranja
RR 355G | REGISTRO REGULABLE Ø355 MM MANUALJUNTA EPDM | MD1 | CONDUCTOS Y ACCESORIOS METÁLICOS JUNTA G | MD14 |  | 8435646406725 | 18435646406722 |  | 1 | uds | 222.34 | Naranja
RR 400G | REGISTRO REGULABLE Ø400 MM MANUALJUNTA EPDM | MD1 | CONDUCTOS Y ACCESORIOS METÁLICOS JUNTA G | MD14 |  | 8435646406756 | 18435646406753 |  | 1 | uds | 346.46 | Naranja
RR125M1G | REGISTRO MOTORIZADO 0/100% Ø125MM JUNTA EPDM | MD1 | CONDUCTOS Y ACCESORIOS METÁLICOS JUNTA G | MD10 |  | 8435646406848 | 18435646406845 |  | 1 | uds | 596.02 | Naranja
RR125M2G | REGISTRO MOTO. 230V, PROPOR. Ø125MM JUNTA EPDM | MD1 | CONDUCTOS Y ACCESORIOS METÁLICOS JUNTA G | MD10 |  | 8435646406886 | 18435646406883 |  | 1 | uds | 876.52 | Naranja
RR160M1G | REGISTRO MOTORIZADO 230V 0/100% Ø160MM JUNTA EPDM | MD1 | CONDUCTOS Y ACCESORIOS METÁLICOS JUNTA G | MD10 |  | 8435646406923 | 18435646406920 |  | 1 | uds | 701.58 | Naranja
RR250M1G/2 | REG.MOT. ESTANCO LM24A-SR-F 24V 0/100% Ø250 J.EPDM | MD1 | CONDUCTOS Y ACCESORIOS METÁLICOS JUNTA G | MD10 |  | 8435726732478 | 18435726732475 |  | 1 | uds | 724 | Amarillo
RS160125G | RCC MET H/M Ø160 A. SFL G A Ø125 A. TER G | MD1 | CONDUCTOS Y ACCESORIOS METÁLICOS JUNTA G | MD10 |  | 8435646407258 | 18435646407255 |  | 1 | uds | 40.13 | Verde
RS160150G | RCC MET H/M Ø160 A. SFL G A Ø150 A. TER G | MD1 | CONDUCTOS Y ACCESORIOS METÁLICOS JUNTA G | MD10 |  | 8435646407265 | 18435646407262 |  | 1 | uds | 59.94 | Verde
RS180153G | RCC MET M/M Ø180 A. SFL STD A Ø150 C. TER G | MD1 | CONDUCTOS Y ACCESORIOS METÁLICOS JUNTA G | MD10 |  | 8435646407289 | 18435646407286 |  | 1 | uds | 43.35 | Naranja
RS180160G | RCC MET M/M Ø180 A. SFL G A Ø160 C. MET G | MD1 | CONDUCTOS Y ACCESORIOS METÁLICOS JUNTA G | MD10 |  | 8435646407296 | 18435646407293 |  | 1 | uds | 43.7 | Naranja
RS180200G | RCC MET M/M Ø180 A. SFL G A Ø200 C. MET G | MD1 | CONDUCTOS Y ACCESORIOS METÁLICOS JUNTA G | MD10 |  | 8435646407302 | 18435646407309 |  | 1 | uds | 45.36 | Verde
RS180250G | RCC MET M/M Ø180 A. SFL G A Ø250 C. MET G | MD1 | CONDUCTOS Y ACCESORIOS METÁLICOS JUNTA G | MD10 |  | 8435646410562 | 18435646410569 |  | 1 | uds | 48.04 | Naranja
STI125G | TERMINAL TERRAZA INSONORIZADO Ø125MM JUNTA EPDM | MD1 | CONDUCTOS Y ACCESORIOS METÁLICOS JUNTA G | MD10 |  | 8435646407470 | 18435646407477 |  | 1 | uds | 157.2 | Naranja
STI160G | TERMINAL TERRAZA INSONORIZADO Ø160MM JUNTA EPDM | MD1 | CONDUCTOS Y ACCESORIOS METÁLICOS JUNTA G | MD10 |  | 8435646407500 | 18435646407507 |  | 1 | uds | 166.41 | Naranja
STI200G | TERMINAL TERRAZA INSONORIZADO Ø200MM JUNTA EPDM | MD1 | CONDUCTOS Y ACCESORIOS METÁLICOS JUNTA G | MD10 |  | 8435646407531 | 18435646407538 |  | 1 | uds | 178.38 | Naranja
STI250G | TERMINAL TERRAZA INSONORIZADO Ø250MM JUNTA EPDM | MD1 | CONDUCTOS Y ACCESORIOS METÁLICOS JUNTA G | MD10 |  | 8435646407562 | 18435646407569 |  | 1 | uds | 250.77 | Naranja
STI315G | TERMINAL TERRAZA INSONORIZADO Ø315MM JUNTA EPDM | MD1 | CONDUCTOS Y ACCESORIOS METÁLICOS JUNTA G | MD10 |  | 8435646407593 | 18435646407590 |  | 1 | uds | 271.9 | Naranja
STI400G | TERMINAL TERRAZA INSONORIZADO Ø400MM JUNTA EPDM | MD1 | CONDUCTOS Y ACCESORIOS METÁLICOS JUNTA G | MD10 |  | 8435646407654 | 18435646407651 |  | 1 | uds | 360.98 | Naranja
SZ999001 | RCC MET M/H Ø160 C. MET G A Ø125 A. CPL STD | MD1 | CONDUCTOS Y ACCESORIOS METÁLICOS JUNTA G | MD10 |  | 8435646407678 | 18435646407675 |  | 1 | uds | 49.09 | Verde
SZ999002 | RCC MET M/H Ø180 C. MET G A Ø125 A. CPL STD | MD1 | CONDUCTOS Y ACCESORIOS METÁLICOS JUNTA G | MD10 |  | 8435646407685 | 18435646407682 |  | 1 | uds | 49.09 | Naranja
TE100/45G | TE SIMPLE GALVA 45º Ø 100 JUNTA EPDM | MD1 | CONDUCTOS Y ACCESORIOS METÁLICOS JUNTA G | MD10 |  | 8435726710803 | 18435726710800 |  | 1 | uds | 59.38 | Rojo
TE100G | TÉ 90º Ø100MM CON JUNTA EPDM | MD1 | CONDUCTOS Y ACCESORIOS METÁLICOS JUNTA G | MD10 |  | 8435646408040 | 18435646408047 |  | 1 | uds | 29.04 | Verde
TE125100G | TE CON RED. 90º Ø 125-100-125 JUNTA EPDM | MD1 | CONDUCTOS Y ACCESORIOS METÁLICOS JUNTA G | MD10 |  | 8435646408088 | 18435646408085 |  | 1 | uds | 46.83 | Naranja
TE125G | TÉ 90º Ø125MM CON JUNTA EPDM | MD1 | CONDUCTOS Y ACCESORIOS METÁLICOS JUNTA G | MD10 |  | 8435646408101 | 18435646408108 |  | 1 | uds | 39.38 | Verde
TE150125G | TE CON RED. 90º Ø 150-125-150 JUNTA EPDM | MD1 | CONDUCTOS Y ACCESORIOS METÁLICOS JUNTA G | MD10 |  | 8435646408163 | 18435646408160 |  | 1 | uds | 51.98 | Naranja
TE150G | TÉ 90º Ø150MM CON JUNTA EPDM | MD1 | CONDUCTOS Y ACCESORIOS METÁLICOS JUNTA G | MD10 |  | 8435646408187 | 18435646408184 |  | 1 | uds | 51.45 | Verde
TE160100G | TE CON RED. 90º Ø 160-100-160 JUNTA EPDM | MD1 | CONDUCTOS Y ACCESORIOS METÁLICOS JUNTA G | MD10 |  | 8435646408231 | 18435646408238 |  | 1 | uds | 53.18 | Naranja
TE160125G | TÉ 90º 2XØ160MM - 1XØ125MM CON JUNTA EPDM | MD1 | CONDUCTOS Y ACCESORIOS METÁLICOS JUNTA G | MD10 |  | 8435646408255 | 18435646408252 |  | 1 | uds | 44.28 | Naranja
TE160G | TÉ 90º Ø160MM CON JUNTA EPDM | MD1 | CONDUCTOS Y ACCESORIOS METÁLICOS JUNTA G | MD10 |  | 8435646408279 | 18435646408276 |  | 1 | uds | 54.3 | Verde
TE180160G | TÉ 90º 2XØ180MM - 1XØ160MM CON JUNTA EPDM | MD1 | CONDUCTOS Y ACCESORIOS METÁLICOS JUNTA G | MD10 |  | 8435646408293 | 18435646408290 |  | 1 | uds | 48.34 | Naranja
TE180G | TÉ 90º Ø180MM CON JUNTA EPDM | MD1 | CONDUCTOS Y ACCESORIOS METÁLICOS JUNTA G | MD10 |  | 8435646408309 | 18435646408306 |  | 1 | uds | 48.19 | Naranja
TE200080G | TÉ 90º 2XØ200MM - 1XØ80MM CON JUNTA EPDM | MD1 | CONDUCTOS Y ACCESORIOS METÁLICOS JUNTA G | MD10 |  | 8435646408361 | 18435646408368 |  | 1 | uds | 48.2 | Naranja
TE200100G | TE CON RED. 90º Ø 200-100-200 JUNTA EPDM | MD1 | CONDUCTOS Y ACCESORIOS METÁLICOS JUNTA G | MD10 |  | 8435646408385 | 18435646408382 |  | 1 | uds | 59.03 | Naranja
TE200125G | TÉ 90º 2XØ200MM - 1XØ125MM CON JUNTA EPDM | MD1 | CONDUCTOS Y ACCESORIOS METÁLICOS JUNTA G | MD10 |  | 8435646408408 | 18435646408405 |  | 1 | uds | 27.08 | Naranja
TE200150G | TE CON RED. 90º Ø 200-150-200 JUNTA EPDM | MD1 | CONDUCTOS Y ACCESORIOS METÁLICOS JUNTA G | MD10 |  | 8435646408422 | 18435646408429 |  | 1 | uds | 65.08 | Naranja
TE200160G | TE CON RED. 90º Ø 200-160-200 JUNTA EPDM | MD1 | CONDUCTOS Y ACCESORIOS METÁLICOS JUNTA G | MD10 |  | 8435646408446 | 18435646408443 |  | 1 | uds | 72.28 | Naranja
TE200G | TÉ 90º Ø200MM CON JUNTA EPDM | MD1 | CONDUCTOS Y ACCESORIOS METÁLICOS JUNTA G | MD10 |  | 8435646408460 | 18435646408467 |  | 1 | uds | 69.67 | Verde
TE200M1G | TE 90º MOT. EST. LM24A-SR-F 24V 0/100% Ø200 J.EPDM | MD1 | CONDUCTOS Y ACCESORIOS METÁLICOS JUNTA G | MD10 |  | 8435726732942 | 18435726732949 |  | 1 | uds | 560.14 | Naranja
TE250100G | TE CON RED. 90º Ø 250-100-250 JUNTA EPDM | MD1 | CONDUCTOS Y ACCESORIOS METÁLICOS JUNTA G | MD10 |  | 8435646408569 | 18435646408566 |  | 1 | uds | 68.54 | Naranja
TE250125G | TÉ 90º 2XØ250MM - 1XØ125MM CON JUNTA EPDM | MD1 | CONDUCTOS Y ACCESORIOS METÁLICOS JUNTA G | MD10 |  | 8435646408583 | 18435646408580 |  | 1 | uds | 57.93 | Naranja
TE250160G | TE CON RED. 90º Ø 250-160-250 JUNTA EPDM | MD1 | CONDUCTOS Y ACCESORIOS METÁLICOS JUNTA G | MD10 |  | 8435646408606 | 18435646408603 |  | 1 | uds | 83.36 | Naranja
TE250200G | TE CON RED. 90º Ø 250-200-250 JUNTA EPDM | MD1 | CONDUCTOS Y ACCESORIOS METÁLICOS JUNTA G | MD10 |  | 8435646408620 | 18435646408627 |  | 1 | uds | 91.9 | Naranja
TE250G | TÉ 90º Ø250MM CON JUNTA EPDM | MD1 | CONDUCTOS Y ACCESORIOS METÁLICOS JUNTA G | MD10 |  | 8435646408644 | 18435646408641 |  | 1 | uds | 94.02 | Verde
TE315125G | TÉ 90º 2XØ315MM - 1XØ125MM CON JUNTA EPDM | MD1 | CONDUCTOS Y ACCESORIOS METÁLICOS JUNTA G | MD10 |  | 8435646408767 | 18435646408764 |  | 1 | uds | 73.18 | Naranja
TE315160G | TE CON RED. 90º Ø 315-160-315 JUNTA EPDM | MD1 | CONDUCTOS Y ACCESORIOS METÁLICOS JUNTA G | MD10 |  | 8435646408781 | 18435646408788 |  | 1 | uds | 93.73 | Naranja
TE315200G | TE CON RED. 90º Ø 315-200-315 JUNTA EPDM | MD1 | CONDUCTOS Y ACCESORIOS METÁLICOS JUNTA G | MD10 |  | 8435646408804 | 18435646408801 |  | 1 | uds | 104 | Naranja
TE315250G | TE CON RED. 90º Ø 315-250-315 JUNTA EPDM | MD1 | CONDUCTOS Y ACCESORIOS METÁLICOS JUNTA G | MD10 |  | 8435646408828 | 18435646408825 |  | 1 | uds | 118.07 | Naranja
TE315G | TÉ 90º Ø315MM CON JUNTA EPDM | MD1 | CONDUCTOS Y ACCESORIOS METÁLICOS JUNTA G | MD10 |  | 8435646408842 | 18435646408849 |  | 1 | uds | 153.23 | Naranja
TE355125G | TÉ 90º 2XØ355MM - 1XØ125MM CON JUNTA EPDM | MD1 | CONDUCTOS Y ACCESORIOS METÁLICOS JUNTA G | MD10 |  | 8435646408903 | 18435646408900 |  | 1 | uds | 85.33 | Naranja
TE355160G | TE CON RED. 90º Ø 355-160-355 JUNTA EPDM | MD1 | CONDUCTOS Y ACCESORIOS METÁLICOS JUNTA G | MD10 |  | 8435646408927 | 18435646408924 |  | 1 | uds | 103.7 | Naranja
TE355200G | TE CON RED. 90º Ø 355-200-355 JUNTA EPDM | MD1 | CONDUCTOS Y ACCESORIOS METÁLICOS JUNTA G | MD10 |  | 8435646408958 | 18435646408955 |  | 1 | uds | 116.23 | Naranja
TE355250G | TE CON RED. 90º Ø 355-250-355 JUNTA EPDM | MD1 | CONDUCTOS Y ACCESORIOS METÁLICOS JUNTA G | MD10 |  | 8435646408989 | 18435646408986 |  | 1 | uds | 133.88 | Naranja
TE355315G | TE CON RED. 90º Ø 355-315-355 JUNTA EPDM | MD1 | CONDUCTOS Y ACCESORIOS METÁLICOS JUNTA G | MD10 |  | 8435646409009 | 18435646409006 |  | 1 | uds | 123.85 | Naranja
TE355G | TÉ 90º Ø355MM CON JUNTA EPDM | MD1 | CONDUCTOS Y ACCESORIOS METÁLICOS JUNTA G | MD10 |  | 8435646409023 | 18435646409020 |  | 1 | uds | 118.01 | Naranja
TE400160G | TE CON RED. 90º Ø 400-160-400 JUNTA EPDM | MD1 | CONDUCTOS Y ACCESORIOS METÁLICOS JUNTA G | MD10 |  | 8435646409092 | 18435646409099 |  | 1 | uds | 115.93 | Naranja
TE400200G | TE CON RED. 90º Ø 400-200-400 JUNTA EPDM | MD1 | CONDUCTOS Y ACCESORIOS METÁLICOS JUNTA G | MD10 |  | 8435646409115 | 18435646409112 |  | 1 | uds | 132 | Naranja
TE400250G | TE CON RED. 90º Ø 400-250-400 JUNTA EPDM | MD1 | CONDUCTOS Y ACCESORIOS METÁLICOS JUNTA G | MD10 |  | 8435646409139 | 18435646409136 |  | 1 | uds | 155.76 | Naranja
TE400315G | TE CON RED. 90º Ø 400-315-400 JUNTA EPDM | MD1 | CONDUCTOS Y ACCESORIOS METÁLICOS JUNTA G | MD10 |  | 8435646409153 | 18435646409150 |  | 1 | uds | 128.8 | Naranja
TE400355G | TE CON RED. 90º Ø 400-355-400 JUNTA EPDM | MD1 | CONDUCTOS Y ACCESORIOS METÁLICOS JUNTA G | MD10 |  | 8435646409184 | 18435646409181 |  | 1 | uds | 153.6 | Naranja
TE400G | TÉ IGUAL Ø400MM CON JUNTA EPDM | MD1 | CONDUCTOS Y ACCESORIOS METÁLICOS JUNTA G | MD10 |  | 8435646409207 | 18435646409204 |  | 1 | uds | 125.43 | Naranja
TE450315G | TE CON RED. 90º Ø 450-315-450 JUNTA EPDM | MD1 | CONDUCTOS Y ACCESORIOS METÁLICOS JUNTA G | MD10 |  | 8435646409344 | 18435646409341 |  | 1 | uds | 102.62 | Naranja
TE450355G | TE CON RED. 90º Ø 450-355-450 JUNTA EPDM | MD1 | CONDUCTOS Y ACCESORIOS METÁLICOS JUNTA G | MD10 |  | 8435646409368 | 18435646409365 |  | 1 | uds | 107.03 | Naranja
TE450G | TÉ 90º Ø450MM CON JUNTA EPDM | MD1 | CONDUCTOS Y ACCESORIOS METÁLICOS JUNTA G | MD10 |  | 8435646409382 | 18435646409389 |  | 1 | uds | 149.46 | Naranja
TE500200G | TE CON RED. 90º Ø 500-200-500 JUNTA EPDM | MD1 | CONDUCTOS Y ACCESORIOS METÁLICOS JUNTA G | MD10 |  | 8435646409436 | 18435646409433 |  | 1 | uds | 92.26 | Naranja
TE500315G | TE CON RED. 90º Ø 500-315-500 JUNTA EPDM | MD1 | CONDUCTOS Y ACCESORIOS METÁLICOS JUNTA G | MD10 |  | 8435646409450 | 18435646409457 |  | 1 | uds | 109.14 | Naranja
TE500355G | TE CON RED. 90º Ø 500-355-500 JUNTA EPDM | MD1 | CONDUCTOS Y ACCESORIOS METÁLICOS JUNTA G | MD10 |  | 8435646409481 | 18435646409488 |  | 1 | uds | 118.68 | Naranja
TE500400G | TE CON RED. 90º Ø 500-400-500 JUNTA EPDM | MD1 | CONDUCTOS Y ACCESORIOS METÁLICOS JUNTA G | MD10 |  | 8435646409504 | 18435646409501 |  | 1 | uds | 123.86 | Naranja
TE500G | TÉ IGUAL Ø500MM CON JUNTA EPDM | MD1 | CONDUCTOS Y ACCESORIOS METÁLICOS JUNTA G | MD10 |  | 8435646409511 | 18435646409518 |  | 1 | uds | 199.88 | Naranja
TE560450G | TE CON RED. 90º Ø 560-450-560 JUNTA EPDM | MD1 | CONDUCTOS Y ACCESORIOS METÁLICOS JUNTA G | MD10 |  | 8435646409634 | 18435646409631 |  | 1 | uds | 156.93 | Naranja
TR45252G | TE CON RED. 45º Ø 400 A 200 JUNTA EPDM | MD1 | CONDUCTOS Y ACCESORIOS METÁLICOS JUNTA G | MD10 |  | 8435726722431 | 18435726722438 |  | 1 | uds | 102.35 | Naranja
TSH250150G | TE SHUNT Ø 250 -Ø 150 JUNTA EPDM | MC2 | VENTILACION COLECTIVA | MC21 |  | 8435726730191 | 18435726730198 |  | 1 | uds | 113.84 | Naranja
TSH315150G | TE SHUNT Ø315 -Ø 150 JUNTA EPDM | MC2 | VENTILACION COLECTIVA | MC21 |  | 8435726730306 | 18435726730303 |  | 1 | uds | 130.84 | Naranja
TSH355150G | TE SHUNT Ø 355 -Ø 150 JUNTA EPDM | MC2 | VENTILACION COLECTIVA | MC21 |  | 8435726730368 | 18435726730365 |  | 1 | uds | 132.73 | Naranja
TSH450150G | TE SHUNT Ø 450 -Ø 150 JUNTA EPDM | MC2 | VENTILACION COLECTIVA | MC21 |  | 8435726730474 | 18435726730471 |  | 1 | uds | 156.96 | Naranja
TSH500150G | TE SHUNT Ø 500 -Ø 150 JUNTA EPDM | MC2 | VENTILACION COLECTIVA | MC21 |  | 8435726730481 | 18435726730488 |  | 1 | uds | 168.57 | Naranja
CALYL 125 | COMPUERTA CONTRA-INCENDIO D125MM | MN1 | DIFUSIÓN | MN12 |  | 8435646420172 | 18435646420179 |  | 1 | uds | 337.42 | Naranja
CALYL 160 | COMPUERTA CONTRA-INCENDIO D160MM | MN1 | DIFUSIÓN | MN12 |  | 8435646420189 | 18435646420186 |  | 1 | uds | 352.46 | Naranja
CALYL 200 | COMPUERTA CONTRA-INCENDIO D200MM | MN1 | DIFUSIÓN | MN12 |  | 8435646420196 | 18435646420193 |  | 1 | uds | 362.01 | Naranja
CPF9 100 | CLAPETA CORTAFUEGO Ø100MM 90MINUTOS | MN1 | DIFUSIÓN | MN12 |  | 8435726732607 | 18435726732604 |  | 1 | uds | 102.15 | Naranja
CPF9 125 | CLAPETA CORTAFUEGO Ø125MM 90MINUTOS | MN1 | DIFUSIÓN | MN12 |  | 8435726732614 | 18435726732611 |  | 1 | uds | 115.84 | Naranja
CPF9 160 | CLAPETA CORTAFUEGO Ø160MM 90MINUTOS | MN1 | DIFUSIÓN | MN12 |  | 8435726732645 | 18435726732642 |  | 1 | uds | 138.37 | Naranja
CPF9 200 | CLAPETA CORTAFUEGO Ø200MM 90MINUTOS | MN1 | DIFUSIÓN | MN12 |  | 8435726732652 | 18435726732659 |  | 1 | uds | 158.49 | Naranja
CPFL 100 | CLAPETA CORTAFUEGO Ø100MM 120MINUTOS | MN1 | DIFUSIÓN | MN12 |  | 8435646402291 | 18435646402298 |  | 1 | uds | 123.7 | Naranja
CPFL 125 | CLAPETA CORTAFUEGO Ø125MM 120MINUTOS | MN1 | DIFUSIÓN | MN12 |  | 8435646402307 | 18435646402304 |  | 1 | uds | 143.21 | Naranja
CPFL 160 | CLAPETA CORTAFUEGO Ø160MM 120MINUTOS | MN1 | DIFUSIÓN | MN12 |  | 8435646402314 | 18435646402311 |  | 1 | uds | 170.07 | Naranja
CPFL 200 | CLAPETA CORTAFUEGO Ø200MM 120MINUTOS | MN1 | DIFUSIÓN | MN12 |  | 8435646402321 | 18435646402328 |  | 1 | uds | 198.88 | Naranja
CW-100 | CARCASA METALICA PARA BANDA CORTAFUEGOS Ø100 mm | MN1 | DIFUSIÓN | MN12 |  | 8435646411057 | 18435646411054 |  | 1 | uds | 46.07 | Naranja
CW-110X55 | CARCASA METALICAS PARA BANDA CORTAFUEGOS 110x55 mm | MN1 | DIFUSIÓN | MN12 |  | 8435646402413 | 18435646402410 |  | 1 | uds | 32.41 | Verde
CW-110X55/2 | CARCASA METALICAS PARA BANDA CORTAFUEGOS 110x55 mm | MN1 | DIFUSIÓN | MN12 |  | 8435735633957 | 18435735633954 |  | 1 | uds | 32.41 | Verde
CW-125 | CARCASA METALICA PARA BANDA CORTAFUEGOS Ø125 mm | MN1 | DIFUSIÓN | MN12 |  | 8435646411064 | 18435646411061 |  | 1 | uds | 49.5 | Naranja
CW-150 | CARCASA METÁLICA PARA BANDA CORTAFUEGOS Ø150MM | MN1 | DIFUSIÓN | MN12 |  | 8435726731747 | 18435726731744 |  | 1 | uds | 51.44 | Naranja
CW-180X90/2 | CARCASA METALICA PARA BANDA CORTAFUEGOS 180x90 mm | MN1 | DIFUSIÓN | MN12 |  | 8435646411408 | 18435646411405 |  | 1 | uds | 40.44 | Verde
CW-220X55/2 | CARCASA METALICAS BANDA PARA CORTAFUEGOS 220x55 mm | MN1 | DIFUSIÓN | MN12 |  | 8435646411415 | 18435646411412 |  | 1 | uds | 40.82 | Verde
FW-100 | BANDA CORTAFUEGOS Ø100 mm | MN1 | DIFUSIÓN | MN12 |  | 8423828084748 | 18423828084745 |  | 1 | uds | 115.49 | Verde
FW-110X55/2 | BANDA CORTAFUEGOS 110x55 MM | MN1 | DIFUSIÓN | MN12 |  | 8423828099124 | 18423828099121 |  | 1 | uds | 100.63 | Verde
FW-125 | BANDA CORTAFUEGOS Ø125 mm | MN1 | DIFUSIÓN | MN12 |  | 8423828084762 | 18423828084769 |  | 1 | uds | 132.56 | Verde
FW-150 | BANDA CORTAFUEGOS Ø150 mm | MN1 | DIFUSIÓN | MN12 |  | 8423828084823 | 18423828084820 |  | 1 | uds | 169.94 | Verde
FW-180X90/2 | BANDA CORTAFUEGOS 180x90 MM | MN1 | DIFUSIÓN | MN12 |  | 8423828099100 | 18423828099107 |  | 1 | uds | 210.25 | Verde
FW-220X55/2 | BANDA CORTAFUEGOS 220x55 MM | MN1 | DIFUSIÓN | MN12 |  | 8423828099117 | 18423828099114 |  | 1 | uds | 210.25 | Verde
AXC 100 A | EXTRACTOR HELICOIDAL Ø100MM METÁLICO TIPO A | M1 | VENTILACIÓN MECÁNICA REPARTIDA | M10 |  | 8445422001679 | 18445422001676 |  | 1 | uds | 218.91 | Verde
AXC 100 B | EXTRACTOR HELICOIDAL Ø100MM METÁLICO TIPO B | M1 | VENTILACIÓN MECÁNICA REPARTIDA | M10 |  | 8445422001686 | 18445422001683 |  | 1 | uds | 218.91 | Verde
AXC 125 A | EXTRACTOR HELICOIDAL Ø125MM METÁLICO 245MTS3/HR | M1 | VENTILACIÓN MECÁNICA REPARTIDA | M10 |  | 8445422001693 | 18445422001690 |  | 1 | uds | 241.95 | Rojo
AXC 125 B | EXTRAC. HELICOIDAL Ø125MM METÁL. TIPO B 325MTS3/HR | M1 | VENTILACIÓN MECÁNICA REPARTIDA | M10 |  | 8445422001709 | 18445422001706 |  | 1 | uds | 241.95 | Verde
AXC 150 A | EXTRACTOR HELICOIDAL Ø150MM METÁLICO TIPO A | M1 | VENTILACIÓN MECÁNICA REPARTIDA | M10 |  | 8445422001716 | 18445422001713 |  | 1 | uds | 241.95 | Rojo
AXC 150 B | EXTRACTOR HELICOIDAL Ø150MM METÁLICO 425MTS3/HR | M1 | VENTILACIÓN MECÁNICA REPARTIDA | M10 |  | 8445422001723 | 18445422001720 |  | 1 | uds | 305.32 | Verde
AXC 160 A | EXTRACTOR HELICOIDAL Ø160MM METÁLICO TIPO A | M1 | VENTILACIÓN MECÁNICA REPARTIDA | M10 |  | 8445422001730 | 18445422001737 |  | 1 | uds | 241.95 | Verde
AXC 160 B | EXTRACTOR HELICOIDAL Ø160MM METÁLICO TIPO B | M1 | VENTILACIÓN MECÁNICA REPARTIDA | M10 |  | 8445422001747 | 18445422001744 |  | 1 | uds | 345.66 | Verde
AXC 200 A | EXTRACTOR HELICOIDAL Ø200MM METÁLICO TIPO A | M1 | VENTILACIÓN MECÁNICA REPARTIDA | M10 |  | 8445422001754 | 18445422001751 |  | 1 | uds | 374.45 | Verde
AXC 250 | EXTRACTOR HELICOIDAL Ø250MM METÁLICO | M1 | VENTILACIÓN MECÁNICA REPARTIDA | M10 |  | 8445422001761 | 18445422001768 |  | 1 | uds | 391.73 | Verde
AXTP 100 | EXTRACTOR HELICOIDAL CONDUCTO Ø100MM CONTROL VEL. | M1 | VENTILACIÓN MECÁNICA REPARTIDA | M10 |  | 8445422001792 | 18445422001799 |  | 1 | uds | 155.53 | Verde
AXTP 125 | EXTRACTOR HELICOIDAL CONDUCTO Ø125MM CONTROL VEL. | M1 | VENTILACIÓN MECÁNICA REPARTIDA | M10 |  | 8445422001808 | 18445422001805 |  | 1 | uds | 155.53 | Rojo
AXTP 150 | EXTRACTOR HELICOIDAL CONDUCTO Ø150MM CONTROL VEL. | M1 | VENTILACIÓN MECÁNICA REPARTIDA | M10 |  | 8445422001815 | 18445422001812 |  | 1 | uds | 181.47 | Rojo
AXTP 160 | EXTRACTOR HELICOIDAL CONDUCTO Ø160MM CONTROL VEL. | M1 | VENTILACIÓN MECÁNICA REPARTIDA | M10 |  | 8445422001822 | 18445422001829 |  | 1 | uds | 184.34 | Rojo
SB100T | EXTRACTOR BAÑO Ø100MM TEMPORIZADOR | M1 | VENTILACIÓN MECÁNICA REPARTIDA | M11 |  | 8445422010060 | 18445422010067 |  | 1 | uds | 44.5 | Rojo
SS 100 | EXTRACTOR ULTRA FINO Ø100MM SILENCIOSO | M1 | VENTILACIÓN MECÁNICA REPARTIDA | M12 |  | 8445422010633 | 18445422010630 |  | 1 | uds | 59.33 | Verde
SS 100 T | EXTRACTOR ULTRA FINO Ø100MM SILENCIOSO+TEMPORIZAD. | M1 | VENTILACIÓN MECÁNICA REPARTIDA | M12 |  | 8445422010640 | 18445422010647 |  | 1 | uds | 73.56 | Rojo
SS 150 | EXTRACTOR ULTRA FINO Ø150MM SILENCIOSO | M1 | VENTILACIÓN MECÁNICA REPARTIDA | M12 |  | 8445422010701 | 18445422010708 |  | 1 | uds | 86.05 | Rojo
SS 150 T | EXTRACTOR ULTRA FINO Ø150MM SILENCIOSO+TEMPORIZAD. | M1 | VENTILACIÓN MECÁNICA REPARTIDA | M12 |  | 8445422010718 | 18445422010715 |  | 1 | uds | 106.81 | Rojo
AXR 100 | EXTRACTOR HELICOIDAL GAS RADÓN Ø100MM CONTROL VEL. | M1 | VENTILACIÓN MECÁNICA REPARTIDA | M13 |  | 8445422001785 | 18445422001782 |  | 1 | uds | 267.04 | Verde
AXR 125 | EXTRACTOR HELICOIDAL GAS RADÓN Ø125MM CONTROL VEL. | M1 | VENTILACIÓN MECÁNICA REPARTIDA | M13 |  | 8445422012637 | 18445422012634 |  | 1 | uds | 267.04 | Verde
AXR 150 | EXTRACTOR HELICOIDAL GAS RADÓN Ø150MM CONTROL VEL. | M1 | VENTILACIÓN MECÁNICA REPARTIDA | M13 |  | 8445422012644 | 18445422012641 |  | 1 | uds | 297.73 | Rojo
AXR 160 | EXTRACTOR HELICOIDAL GAS RADÓN Ø160MM CONTROL VEL. | M1 | VENTILACIÓN MECÁNICA REPARTIDA | M13 |  | 8445422012651 | 18445422012658 |  | 1 | uds | 297.73 | Rojo
MRF 125 | EXTRACTOR DE TEJADO Ø 125MM V230 | M1 | VENTILACIÓN MECÁNICA REPARTIDA | M13 |  | 8445422007756 | 18445422007753 |  | 1 | uds | 254.06 | Rojo
MRF100BA | EXTRACTOR DE TEJADO Ø 100MM V230 CON BASE | M1 | VENTILACIÓN MECÁNICA REPARTIDA | M13 |  | 8445422007770 | 18445422007777 |  | 1 | uds | 302.44 | Rojo
MRF125BA | EXTRACTOR DE TEJADO Ø 125MM V230 CON BASE | M1 | VENTILACIÓN MECÁNICA REPARTIDA | M13 |  | 8445422007787 | 18445422007784 |  | 1 | uds | 302.44 | Verde
MRF160BA | EXTRACTOR DE TEJADO Ø 160MM V230 CON BASE | M1 | VENTILACIÓN MECÁNICA REPARTIDA | M13 |  | 8445422007800 | 18445422007807 |  | 1 | uds | 471.81 | Rojo
MRF200BA | EXTRACTOR DE TEJADO Ø 200MM V230 CON BASE | M1 | VENTILACIÓN MECÁNICA REPARTIDA | M13 |  | 8445422007817 | 18445422007814 |  | 1 | uds | 496.01 | Rojo
MRF250BA | EXTRACTOR DE TEJADO Ø 250MM V230 CON BASE | M1 | VENTILACIÓN MECÁNICA REPARTIDA | M13 |  | 8445422007824 | 18445422007821 |  | 1 | uds | 514.14 | Rojo
MRF315BA | EXTRACTOR DE TEJADO Ø 315MM V230 CON BASE | M1 | VENTILACIÓN MECÁNICA REPARTIDA | M13 |  | 8445422007831 | 18445422007838 |  | 1 | uds | 725.84 | Rojo
2FA1000 | KIT FIJACIÓN EXTRACCIÓN AXTP100 A CONDUCTO | M1 | VENTILACIÓN MECÁNICA REPARTIDA | M15 |  | 8445422000993 | 18445422000990 |  | 1 | uds | 24.48 | Verde
2FA1250 | KIT FIJACIÓN EXTRACCIÓN AXTP125 A CONDUCTO | M1 | VENTILACIÓN MECÁNICA REPARTIDA | M15 |  | 8445422001006 | 18445422001003 |  | 1 | uds | 25.93 | Rojo
2FA1500 | KIT FIJACIÓN EXTRACCIÓN AXTP150 A CONDUCTO | M1 | VENTILACIÓN MECÁNICA REPARTIDA | M15 |  | 8445422001013 | 18445422001010 |  | 1 | uds | 27.35 | Rojo
2FA1600 | KIT FIJACIÓN EXTRACCIÓN AXTP160 A CONDUCTO | M1 | VENTILACIÓN MECÁNICA REPARTIDA | M15 |  | 8445422001020 | 18445422001027 |  | 1 | uds | 30.25 | Rojo
2FA2000 | KIT FIJACIÓN EXTRACCIÓN AXC200 A CONDUCTO | M1 | VENTILACIÓN MECÁNICA REPARTIDA | M15 |  | 8445422001037 | 18445422001034 |  | 1 | uds | 33.13 | Rojo
2SX1005 | SOPORTE KIT FIJACIÓN EXTRACCIÓN AXTP Ø100 Y Ø125 | M1 | VENTILACIÓN MECÁNICA REPARTIDA | M15 |  | 8445422001044 | 18445422001041 |  | 1 | uds | 16.98 | Rojo
2SX1007 | SOPORTE KIT FIJACIÓN EXTRACCIÓN AXTP 160 | M1 | VENTILACIÓN MECÁNICA REPARTIDA | M15 |  | 8445422001051 | 18445422001058 |  | 1 | uds | 20.16 | Rojo
2SX1015 | SOPORTE KIT FIJACIÓN EXTRAC. AXC 100/125/160 A-B | M1 | VENTILACIÓN MECÁNICA REPARTIDA | M15 |  | 8445422001068 | 18445422001065 |  | 1 | uds | 14.39 | Rojo
2SX2015 | SOPORTE KIT FIJACIÓN EXTRACCIÓN AXC 200 A | M1 | VENTILACIÓN MECÁNICA REPARTIDA | M15 |  | 8445422001075 | 18445422001072 |  | 1 | uds | 21.6 | Rojo
2SX3160 | SOPORTE KIT FIJACIÓN EXTRACCIÓN AXC 315 A | M1 | VENTILACIÓN MECÁNICA REPARTIDA | M15 |  | 8445422001082 | 18445422001089 |  | 1 | uds | 43.21 | Rojo
0510ES | EMPALME RECTANGULAR 110x55 mm SF | O1 | ACCESORIOS TERMOPLÁSTICOS SAFEFIX | O10 |  | 8423828107164 | 18423828082956 |  | 16 | uds | 13.06 | Verde
0520ES | EMPALME MIXTO 110x55 - Ø100 mm SF | O1 | ACCESORIOS TERMOPLÁSTICOS SAFEFIX | O10 |  | 8423828107171 | 18423828082963 |  | 24 | uds | 14.34 | Verde
0521ES | EMPALME MIXTO 110x55 mm SF - Ø100 STD | O1 | ACCESORIOS TERMOPLÁSTICOS SAFEFIX | O10 |  | 8423828083819 | 18423828083816 |  | 24 | uds | 8.97 | Verde
0525ES | CODO VERTICAL MIXTO 90º 110x55 - Ø100 mm SF | O1 | ACCESORIOS TERMOPLÁSTICOS SAFEFIX | O10 |  | 8423828107188 | 18423828082970 |  | 24 | uds | 14.54 | Verde
0526ES | CODO VERTICAL MIXTO 90º 110x55-SF - Ø100-STD mm SF | O1 | ACCESORIOS TERMOPLÁSTICOS SAFEFIX | O10 |  | 8423828083215 | 18423828083212 |  | 24 | uds | 8.67 | Verde
0530ES | CODO VERTICAL RECTANGULAR 90º 110x55 mm SF | O1 | ACCESORIOS TERMOPLÁSTICOS SAFEFIX | O10 |  | 8423828107195 | 18423828082987 |  | 24 | uds | 13.3 | Verde
0535ES | CODO HORIZO. RECTANGULAR 90º 110x55 mm SF | O1 | ACCESORIOS TERMOPLÁSTICOS SAFEFIX | O10 |  | 8423828107201 | 18423828082994 |  | 24 | uds | 14.11 | Verde
0570ES | CODO HORIZO. RECTANGULAR 45º 110x55 mm SF | O1 | ACCESORIOS TERMOPLÁSTICOS SAFEFIX | O10 |  | 8423828107218 | 18423828083007 |  | 10 | uds | 14.64 | Verde
CA55110ES | CONDUCTO ATEN. ACÚSTICO 110x55x1.000 mm SF | O1 | ACCESORIOS TERMOPLÁSTICOS SAFEFIX | O10 |  | 8423828081785 | 18423828081782 |  | 8 | uds | 60.76 | Amarillo
CA55115ES | CONDUCTO ATEN. ACÚSTICO 110x55x500 mm SF | O1 | ACCESORIOS TERMOPLÁSTICOS SAFEFIX | O10 |  | 8423828081792 | 18423828081799 |  | 8 | uds | 52.84 | Amarillo
CCF-500ES | CODO FLEX.RECTANGULAR 110x55x500 mm SF | O1 | ACCESORIOS TERMOPLÁSTICOS SAFEFIX | O10 |  | 8423828107249 | 18423828083038 |  | 4 | uds | 35.64 | Verde
CLIPSFIX | CLIP FIJACIÓN PARA SAFEFIX (BOLSA 100 UDS) | O1 | ACCESORIOS TERMOPLÁSTICOS SAFEFIX | O10 |  | 8423828083635 | 18423828083632 |  | 1 | bol | 38.24 | Amarillo
T-1ES | EMPALME MIXTO EN "T" 110x55x300 - Ø100 mm SF | O1 | ACCESORIOS TERMOPLÁSTICOS SAFEFIX | O10 |  | 8423828081778 | 18423828081775 |  | 9 | uds | 34.37 | Verde
TT-2ES | UNIÓN EN "T" RECTANGULAR 110x55 mm SF | O1 | ACCESORIOS TERMOPLÁSTICOS SAFEFIX | O10 |  | 8423828082560 | 18423828082567 |  | 6 | uds | 25.88 | Verde
0615ES | EMPALME REDONDO Ø100 mm SF | O1 | ACCESORIOS TERMOPLÁSTICOS SAFEFIX | O20 |  | 8423828107225 | 18423828083014 |  | 10 | uds | 13.53 | Verde
0670ES | CODO REDONDO 90º Ø100 mm SF | O1 | ACCESORIOS TERMOPLÁSTICOS SAFEFIX | O20 |  | 8423828107232 | 18423828083021 |  | 18 | uds | 14.7 | Verde
0676ES | CODO REDONDO 45º Ø100 mm SF | O1 | ACCESORIOS TERMOPLÁSTICOS SAFEFIX | O20 |  | 8423828107126 | 18423828082895 |  | 18 | uds | 14.63 | Verde
CRF-100ES | CODO FLEX.REDONDO Ø100x500 mm SF | O1 | ACCESORIOS TERMOPLÁSTICOS SAFEFIX | O20 |  | 8423828107263 | 18423828083052 |  | 5 | uds | 24.2 | Verde
TR-100ES | UNIÓN EN "T" REDONDA Ø100 mm SF | O1 | ACCESORIOS TERMOPLÁSTICOS SAFEFIX | O20 |  | 8423828082676 | 18423828082673 |  | 5 | uds | 30.25 | Verde
CA55220ES | CONDUCTO ATEN. ACÚSTICO 220x55x1.000 mm SF | O1 | ACCESORIOS TERMOPLÁSTICOS SAFEFIX | O30 |  | 8423828081891 | 18423828081898 |  | 4 | uds | 110.98 | Amarillo
CA55225ES | CONDUCTO ATENUADOR ACÚSTICO 220x55x500 mm SF | O1 | ACCESORIOS TERMOPLÁSTICOS SAFEFIX | O30 |  | 8423828081907 | 18423828081904 |  | 1 | uds | 79.39 | Amarillo
CCF1000ES | CODO FLEX.RECTANGULAR 220x55x500 mm SF | O1 | ACCESORIOS TERMOPLÁSTICOS SAFEFIX | O30 |  | 8423828107256 | 18423828083045 |  | 4 | uds | 72.6 | Verde
CRF-125ES | CODO FLEX.REDONDO Ø125x500 mm SF | O1 | ACCESORIOS TERMOPLÁSTICOS SAFEFIX | O30 |  | 8423828107270 | 18423828083069 |  | 8 | uds | 34.82 | Verde
RP2211ES | ADAPTADOR 220x55 - 110x55 mm SF | O1 | ACCESORIOS TERMOPLÁSTICOS SAFEFIX | O30 |  | 8423828081808 | 18423828081805 |  | 6 | uds | 50.36 | Verde
T-2ES | EMPALME MIXTO EN "T" 220x55x300 - Ø125 mm SF | O1 | ACCESORIOS TERMOPLÁSTICOS SAFEFIX | O30 |  | 8423828081914 | 18423828081911 |  | 4 | uds | 38.68 | Verde
T-P1020ES | EMPALME RECTANGULAR 220x55 mm SF | O1 | ACCESORIOS TERMOPLÁSTICOS SAFEFIX | O30 |  | 8423828107287 | 18423828083076 |  | 14 | uds | 17.2 | Verde
T-P1030ES | EMPALME REDONDO Ø125 mm SF | O1 | ACCESORIOS TERMOPLÁSTICOS SAFEFIX | O30 |  | 8423828107294 | 18423828083083 |  | 15 | uds | 15.26 | Verde
T-P1040ES | EMPALME MIXTO 220x55 - Ø125 mm SF | O1 | ACCESORIOS TERMOPLÁSTICOS SAFEFIX | O30 |  | 8423828107300 | 18423828083090 |  | 7 | uds | 22.92 | Verde
T-P1041ES | EMPALME MIXTO 220x55 SF Ø125 mm STD | O1 | ACCESORIOS TERMOPLÁSTICOS SAFEFIX | O30 |  | 8423828082386 | 18423828082383 |  | 7 | uds | 16.48 | Verde
T-P1050ES | CODO MIXTO 90º Ø125 - 220x55 mm SF | O1 | ACCESORIOS TERMOPLÁSTICOS SAFEFIX | O30 |  | 8423828107317 | 18423828083106 |  | 10 | uds | 19.92 | Verde
T-P1051ES | CODO MIXTO 90º Ø125 STD - 220x55 mm SF | O1 | ACCESORIOS TERMOPLÁSTICOS SAFEFIX | O30 |  | 8423828082409 | 18423828082406 |  | 10 | uds | 12.62 | Verde
T-P1060ES | CODO VERTICAL RECTANGULAR 90º 220x55 mm SF | O1 | ACCESORIOS TERMOPLÁSTICOS SAFEFIX | O30 |  | 8423828107324 | 18423828083113 |  | 16 | uds | 20.25 | Verde
T-P1061ES | CODO VERTICAL RECTANGULAR 45º 220x55 mm SF | O1 | ACCESORIOS TERMOPLÁSTICOS SAFEFIX | O30 |  | 8423828082423 | 18423828082420 |  | 14 | uds | 24.54 | Verde
T-P1070ES | CODO HORIZO. RECTANGULAR 90º 220x55 mm SF | O1 | ACCESORIOS TERMOPLÁSTICOS SAFEFIX | O30 |  | 8423828107331 | 18423828083120 |  | 7 | uds | 25.12 | Verde
T-P1075ES | CODO HORIZO. RECTANGULAR 45º 220x55 mm SF | O1 | ACCESORIOS TERMOPLÁSTICOS SAFEFIX | O30 |  | 8423828083604 | 18423828083601 |  | 10 | uds | 32.83 | Verde
T-P1500ES | CODO REDONDO 90º Ø125 mm SF | O1 | ACCESORIOS TERMOPLÁSTICOS SAFEFIX | O30 |  | 8423828107348 | 18423828083137 |  | 10 | uds | 30.25 | Verde
T-P1545ES | CODO REDONDO 45º Ø125 mm SF | O1 | ACCESORIOS TERMOPLÁSTICOS SAFEFIX | O30 |  | 8423828082461 | 18423828082468 |  | 4 | uds | 68.29 | Verde
TR-125ES | UNIÓN EN "T" REDONDA Ø125 mm SF | O1 | ACCESORIOS TERMOPLÁSTICOS SAFEFIX | O30 |  | 8423828082478 | 18423828082475 |  | 4 | uds | 51.18 | Verde
TT-3ES | UNIÓN EN T RECTAN. 2x220x55 - 110x55mm SF | O1 | ACCESORIOS TERMOPLÁSTICOS SAFEFIX | O30 |  | 8423828081877 | 18423828081874 |  | 5 | uds | 56.88 | Verde
TT-4ES | UNIÓN EN "T" RECTANGULAR 220x55 mm SF | O1 | ACCESORIOS TERMOPLÁSTICOS SAFEFIX | O30 |  | 8423828082492 | 18423828082499 |  | 6 | uds | 55.81 | Verde
CCF-900ES | CODO HORIZO. RECTANGULAR 90º 180x90 mm SF | O1 | ACCESORIOS TERMOPLÁSTICOS SAFEFIX | O40 |  | 8423828107416 | 18423828083427 |  | 7 | uds | 59.74 | Verde
CRF150ES | CODO FLEX.REDONDO Ø150x500 mm SF | O1 | ACCESORIOS TERMOPLÁSTICOS SAFEFIX | O40 |  | 8423828107423 | 18423828083434 |  | 8 | uds | 57.18 | Verde
RC-2218ES | ADAPTADOR 220x55mm A 180x90mm SF | O1 | ACCESORIOS TERMOPLÁSTICOS SAFEFIX | O40 |  | 8423828084182 | 18423828084189 |  | 10 | uds | 56.51 | Verde
SU2020ES | EMPALME RECTANGULAR 180x90 mm SF | O1 | ACCESORIOS TERMOPLÁSTICOS SAFEFIX | O40 |  | 8423828107430 | 18423828083441 |  | 14 | uds | 21.89 | Verde
SU2030ES | EMPALME REDONDO Ø150 mm SF | O1 | ACCESORIOS TERMOPLÁSTICOS SAFEFIX | O40 |  | 8423828107447 | 18423828083458 |  | 12 | uds | 37.24 | Verde
SU2040ES | EMPALME MIXTO 180x90 - Ø150 mm SF | O1 | ACCESORIOS TERMOPLÁSTICOS SAFEFIX | O40 |  | 8423828107454 | 18423828083465 |  | 8 | uds | 42.31 | Verde
SU2041ES | EMPALME MIXTO 180x90 SF Ø150 mm STD | O1 | ACCESORIOS TERMOPLÁSTICOS SAFEFIX | O40 |  | 8423828084298 | 18423828084295 |  | 8 | uds | 27.73 | Verde
SU2050ES | CODO VERTICAL MIXTO 90º 180x90 - Ø150 mm SF | O1 | ACCESORIOS TERMOPLÁSTICOS SAFEFIX | O40 |  | 8423828107461 | 18423828083472 |  | 6 | uds | 42.31 | Verde
SU2051ES | CODO VERTICAL MIXTO 90º 180x90 - Ø150 mm SF | O1 | ACCESORIOS TERMOPLÁSTICOS SAFEFIX | O40 |  | 8423828082355 | 18423828082352 |  | 8 | uds | 25.83 | Verde
SU2060ES | CODO VERTICAL RECTANGULAR 90º 180x90 mm SF | O1 | ACCESORIOS TERMOPLÁSTICOS SAFEFIX | O40 |  | 8423828107478 | 18423828083489 |  | 12 | uds | 27.52 | Verde
SU2061ES | CODO VERTICAL RECTANGULAR 45º 180x90 mm SF | O1 | ACCESORIOS TERMOPLÁSTICOS SAFEFIX | O40 |  | 8423828084311 | 18423828084318 |  | 12 | uds | 58.29 | Verde
SU2070ES | CODO HORIZO. RECTANGULAR 90º 180x90 mm SF | O1 | ACCESORIOS TERMOPLÁSTICOS SAFEFIX | O40 |  | 8423828107485 | 18423828083496 |  | 6 | uds | 34.7 | Verde
SU2071ES | CODO HORIZO. RECTANGULAR 45º 180x90 mm SF | O1 | ACCESORIOS TERMOPLÁSTICOS SAFEFIX | O40 |  | 8423828107492 | 18423828083502 |  | 7 | uds | 77.41 | Verde
SU2075ES | CODO REDONDO 90º Ø150 mm SF | O1 | ACCESORIOS TERMOPLÁSTICOS SAFEFIX | O40 |  | 8423828107508 | 18423828083519 |  | 6 | uds | 40.77 | Verde
SU2076ES | CODO REDONDO 45º Ø150 mm SF | O1 | ACCESORIOS TERMOPLÁSTICOS SAFEFIX | O40 |  | 8423828107515 | 18423828083526 |  | 8 | uds | 54.56 | Verde
T-3-ES | EMPALME MIXTO EN "T" 180x90x300 - Ø125 mm SF | O1 | ACCESORIOS TERMOPLÁSTICOS SAFEFIX | O40 |  | 8423828084373 | 18423828084370 |  | 4 | uds | 79.96 | Verde
TR-150ES | UNIÓN EN "T" REDONDA Ø150 mm SF | O1 | ACCESORIOS TERMOPLÁSTICOS SAFEFIX | O40 |  | 8423828084519 | 18423828084516 |  | 4 | uds | 54.56 | Verde
TT-6-ES | UNIÓN EN "T" RECTANGULAR 180x90 mm SF | O1 | ACCESORIOS TERMOPLÁSTICOS SAFEFIX | O40 |  | 8423828033272 | 18423828033279 |  | 1 | uds | 90.21 | Amarillo
PHSZ125 | TUBO FLEXIBLE AISLADO Ø 127 | MM2 | CONDUCTOS FLEXIBLES | MM21 |  | 8435646410630 | 18435646410637 |  | 10 | mts | 11.36 | Verde
PHSZ125I | COND.FLEX.AIS.TERM.Ø127MM L=6M M1 ALTA PRESTACIÓN | P1 | CONDUCTOS Y ACCESORIOS AISLANTES EPE | P10 |  | 8445422008975 | 18445422008972 |  | 6 | mts | 37.08 | Verde
PHSZ150 | COND.FLEX.AIS.ACÚST.Ø150MM L=10MTS M1 | MM2 | CONDUCTOS FLEXIBLES | MM21 |  | 8435646411361 | 18435646411368 |  | 10 | mts | 13.46 | Verde
PHSZ160 | COND.FLEX.AIS.ACÚST.Ø160MM L=10MTS M1 | MM2 | CONDUCTOS FLEXIBLES | MM21 |  | 8435646411378 | 18435646411375 |  | 10 | mts | 13.68 | Verde
PHSZ160I | COND.FLEX.AIS.TERM.Ø160MM L=6M M1 ALTA PRESTACIÓN | P1 | CONDUCTOS Y ACCESORIOS AISLANTES EPE | P10 |  | 8445422009002 | 18445422009009 |  | 6 | mts | 42.39 | Verde
PHSZ180 | COND.FLEX.AIS.ACÚST.Ø180MM L=10MTS M1 | MM2 | CONDUCTOS FLEXIBLES | MM21 |  | 8435646411385 | 18435646411382 |  | 10 | mts | 15.88 | Verde
PHSZ180I | COND.FLEX.AIS.TERM.Ø180MM L=6M M1 ALTA PRESTACIÓN | P1 | CONDUCTOS Y ACCESORIOS AISLANTES EPE | P10 |  | 8445422009033 | 18445422009030 |  | 6 | mts | 47.26 | Negro
SZ188203 | CONDUCTO AISLADO TIPO ISOLANTE L=2000MM Ø180 | P1 | CONDUCTOS Y ACCESORIOS AISLANTES EPE | P10 |  | 8445422000368 | 18445422000365 |  | 4 | uds | 112.94 | Verde
SZ188204 | CONDUCTO AISLADO TIPO ISOLANTE L=2000MM Ø125 | P1 | CONDUCTOS Y ACCESORIOS AISLANTES EPE | P10 |  | 8445422000375 | 18445422000372 |  | 8 | uds | 73.18 | Verde
SZ188210 | CONDUCTO AISLADO TIPO ISOLANTE L=2000MM Ø160 | P1 | CONDUCTOS Y ACCESORIOS AISLANTES EPE | P10 |  | 8445422000382 | 18445422000389 |  | 6 | uds | 89.47 | Verde
PAS125F1 | SILENCIADOR ACÚSTICO FLEXIBLE Ø125MM L=1000MM | P1 | CONDUCTOS Y ACCESORIOS AISLANTES EPE | P20 |  | 8445422000153 | 18445422000150 |  | 1 | uds | 85.1 | Verde
PAS125F1I | SILENCIADOR ACÚSTICO FLEXIBLE AP Ø125MM L=1000MM | P1 | CONDUCTOS Y ACCESORIOS AISLANTES EPE | P20 |  | 8445422008890 | 18445422008897 |  | 1 | uds | 132.92 | Verde
PAS125F5 | SILENCIADOR ACÚSTICO FLEXIBLE Ø125MM L=500MM | P1 | CONDUCTOS Y ACCESORIOS AISLANTES EPE | P20 |  | 8445422000160 | 18445422000167 |  | 1 | uds | 89.36 | Verde
PAS160F1 | SILENCIADOR ACÚSTICO FLEXIBLE Ø160MM L=1000MM | P1 | CONDUCTOS Y ACCESORIOS AISLANTES EPE | P20 |  | 8445422000177 | 18445422000174 |  | 1 | uds | 99.11 | Verde
PAS160F1I | SILENCIADOR ACÚSTICO FLEXIBLE AP Ø160MM L=1000MM | P1 | CONDUCTOS Y ACCESORIOS AISLANTES EPE | P20 |  | 8445422008913 | 18445422008910 |  | 1 | uds | 169.55 | Verde
PAS160F5 | SILENCIADOR ACÚSTICO FLEXIBLE Ø160MM L=500MM | P1 | CONDUCTOS Y ACCESORIOS AISLANTES EPE | P20 |  | 8445422000184 | 18445422000181 |  | 1 | uds | 134.81 | Verde
PAS180F15 | SILENCIADOR ACÚSTICO FLEXIBLE Ø180MM L=1500MM | P1 | CONDUCTOS Y ACCESORIOS AISLANTES EPE | P20 |  | 8445422000191 | 18445422000198 |  | 1 | uds | 133.07 | Verde
PAS250F05 | SILENCIADOR ACÚSTICO FLEXIBLE Ø250MM L=500MM | P1 | CONDUCTOS Y ACCESORIOS AISLANTES EPE | P20 |  | 8445422000207 | 18445422000204 |  | 1 | uds | 104.17 | Negro
SZ146177 | BASE ALUMINIO PLANO ALTURA 250MM Ø180 | P1 | CONDUCTOS Y ACCESORIOS AISLANTES EPE | P20 |  | 8445422000245 | 18445422000242 |  | 1 | uds | 35.97 | Rojo
SZ169141 | COLLAR DE FIJACIÓN PARA CONDUCTO Ø125 | P1 | CONDUCTOS Y ACCESORIOS AISLANTES EPE | P20 |  | 8445422000269 | 18445422000266 |  | 1 | uds | 7.13 | Verde
SZ169840 | TERMINAL VERTICAL NEGRA Ø125 | P1 | CONDUCTOS Y ACCESORIOS AISLANTES EPE | P20 |  | 8445422000290 | 18445422000297 |  | 1 | uds | 197.4 | Verde
SZ169850 | TERMINAL VERTICAL NEGRA Ø150-Ø160 | P1 | CONDUCTOS Y ACCESORIOS AISLANTES EPE | P20 |  | 8445422000306 | 18445422000303 |  | 1 | uds | 178.52 | Verde
SZ169853 | TERMINAL VERTICAL OCRE Ø150-Ø160 | P1 | CONDUCTOS Y ACCESORIOS AISLANTES EPE | P20 |  | 8445422000313 | 18445422000310 |  | 1 | uds | 179.36 | Verde
SZ169860 | TERMINAL VERTICAL NEGRA Ø180 | P1 | CONDUCTOS Y ACCESORIOS AISLANTES EPE | P20 |  | 8445422000320 | 18445422000327 |  | 1 | uds | 279.1 | Verde
SZ169927 | BASE ALUMINIO PLANO ALTURA 170MM Ø125/160 | P1 | CONDUCTOS Y ACCESORIOS AISLANTES EPE | P20 |  | 8445422010770 | 18445422010777 |  | 1 | uds | 107.64 | Rojo
SZ188224 | CODO AISLADO TIPO ISOLANTE 45° Ø160 | P1 | CONDUCTOS Y ACCESORIOS AISLANTES EPE | P20 |  | 8445422000399 | 18445422000396 |  | 1 | uds | 19.28 | Verde
SZ188225 | CODO AISLADO TIPO ISOLANTE 90° Ø160 | P1 | CONDUCTOS Y ACCESORIOS AISLANTES EPE | P20 |  | 8445422000405 | 18445422000402 |  | 8 | uds | 25.03 | Verde
SZ188236 | TÉ AISLADA TIPO ISOLANTE Ø180-Ø125 | P1 | CONDUCTOS Y ACCESORIOS AISLANTES EPE | P20 |  | 8445422000412 | 18445422000419 |  | 1 | uds | 74.73 | Verde
SZ188238 | TÉ AISLADA TIPO ISOLANTE Ø160-Ø125 | P1 | CONDUCTOS Y ACCESORIOS AISLANTES EPE | P20 |  | 8445422000436 | 18445422000433 |  | 1 | uds | 68.95 | Verde
SZ188245 | PIEZA EN Y Ø180mm | P1 | CONDUCTOS Y ACCESORIOS AISLANTES EPE | P20 |  | 8445422000443 | 18445422000440 |  | 1 | uds | 95.2 | Rojo
SZ188255 | CONEXIÓN Ø160 | P1 | CONDUCTOS Y ACCESORIOS AISLANTES EPE | P20 |  | 8445422000450 | 18445422000457 |  | 12 | uds | 8.67 | Verde
SZ188262 | CODO AISLADO TIPO ISOLANTE 45° Ø125 | P1 | CONDUCTOS Y ACCESORIOS AISLANTES EPE | P20 |  | 8445422000467 | 18445422000464 |  | 1 | uds | 16.98 | Verde
SZ188263 | CODO AISLADO TIPO ISOLANTE 90° Ø125 | P1 | CONDUCTOS Y ACCESORIOS AISLANTES EPE | P20 |  | 8445422000474 | 18445422000471 |  | 1 | uds | 22.77 | Verde
SZ188264 | TÉ AISLADA TIPO ISOLANTE Ø125-Ø125 | P1 | CONDUCTOS Y ACCESORIOS AISLANTES EPE | P20 |  | 8445422000481 | 18445422000488 |  | 1 | uds | 62.85 | Verde
SZ188265 | CONEXIÓN Ø125 | P1 | CONDUCTOS Y ACCESORIOS AISLANTES EPE | P20 |  | 8445422000498 | 18445422000495 |  | 1 | uds | 12.72 | Verde
SZ188280 | CODO AISLADO TIPO ISOLANTE 15° Ø180 | P1 | CONDUCTOS Y ACCESORIOS AISLANTES EPE | P20 |  | 8445422000511 | 18445422000518 |  | 1 | uds | 21.04 | Rojo
SZ188281 | CODO AISLADO TIPO ISOLANTE 30° Ø180 | P1 | CONDUCTOS Y ACCESORIOS AISLANTES EPE | P20 |  | 8445422000528 | 18445422000525 |  | 1 | uds | 21.39 | Rojo
SZ188282 | CODO AISLADO TIPO ISOLANTE 45° Ø180 | P1 | CONDUCTOS Y ACCESORIOS AISLANTES EPE | P20 |  | 8445422000535 | 18445422000532 |  | 1 | uds | 23.17 | Verde
SZ188283 | CODO AISLADO TIPO ISOLANTE 90° Ø180 | P1 | CONDUCTOS Y ACCESORIOS AISLANTES EPE | P20 |  | 8445422000542 | 18445422000549 |  | 1 | uds | 35.6 | Verde
SZ188285 | CONEXIÓN Ø180 | P1 | CONDUCTOS Y ACCESORIOS AISLANTES EPE | P20 |  | 8445422000559 | 18445422000556 |  | 1 | uds | 10.49 | Verde
SZ888005 | TERMINAL PARED ENTRADA DE AIRE INOX Ø160mm | P1 | CONDUCTOS Y ACCESORIOS AISLANTES EPE | P20 |  | 8445422000832 | 18445422000839 |  | 1 | uds | 83.47 | Verde
SZ888090 | BASE NEGRA INCL.5°-25° Ø125-Ø150-Ø160 | P1 | CONDUCTOS Y ACCESORIOS AISLANTES EPE | P20 |  | 8445422000849 | 18445422000846 |  | 1 | uds | 92.2 | Verde
SZ888091 | BASE OCRE INCL.5°-25° Ø125-Ø150-Ø160 | P1 | CONDUCTOS Y ACCESORIOS AISLANTES EPE | P20 |  | 8445422000856 | 18445422000853 |  | 1 | uds | 101.15 | Rojo
SZ888092 | BASE NEGRA INCL.25°-45° Ø125-Ø150-Ø160 | P1 | CONDUCTOS Y ACCESORIOS AISLANTES EPE | P20 |  | 8445422000863 | 18445422000860 |  | 1 | uds | 169.75 | Rojo
SZ888093 | BASE OCRE INCL.25°-45° Ø125-Ø150-Ø160 | P1 | CONDUCTOS Y ACCESORIOS AISLANTES EPE | P20 |  | 8445422000870 | 18445422000877 |  | 1 | uds | 83.76 | Rojo
SZ888094 | BASE NEGRA INCL.35°-55° Ø125-Ø150-Ø160 | P1 | CONDUCTOS Y ACCESORIOS AISLANTES EPE | P20 |  | 8445422000887 | 18445422000884 |  | 1 | uds | 169.75 | Rojo
SZ888096 | BASE NEGRA INCL.25°-45° Ø180 | P1 | CONDUCTOS Y ACCESORIOS AISLANTES EPE | P20 |  | 8445422000900 | 18445422000907 |  | 1 | uds | 304.81 | Rojo
SZ888113 | TERMINAL PARED ENTRADA DE AIRE INOX Ø125mm CLASICA | P1 | CONDUCTOS Y ACCESORIOS AISLANTES EPE | P20 |  | 8445422000924 | 18445422000921 |  | 1 | uds | 63.75 | Negro
SZ888148 | TERMINAL VERTICAL OCRE Ø125 | P1 | CONDUCTOS Y ACCESORIOS AISLANTES EPE | P20 |  | 8445422000931 | 18445422000938 |  | 1 | uds | 168.91 | Verde
SZ888403 | TERMINAL PARED ENTRADA DE AIRE INOX Ø125mm | P1 | CONDUCTOS Y ACCESORIOS AISLANTES EPE | P20 |  | 8445422000948 | 18445422000945 |  | 1 | uds | 75.57 | Verde
SZ888407 | TERMINAL PARED ENTRADA DE AIRE INOX Ø180mm | P1 | CONDUCTOS Y ACCESORIOS AISLANTES EPE | P20 |  | 8445422000955 | 18445422000952 |  | 1 | uds | 102.72 | Verde
SZ004190 | CONDUCTO CIRCULAR Ø75MM AB/AS (2019) - ROLLO 50MTS | Q1 | CONDUCTOS Y ACCESORIOS TERMOPLÁSTICO SEMIRRIGIDOS | Q11 |  | 8445422010732 | 18445422010739 |  | 1 | rol | 348.07 | Verde
SZ004192 | CONDUCTO CIRCULAR Ø90MM AB/AS (2019) - ROLLO 50MTS | Q1 | CONDUCTOS Y ACCESORIOS TERMOPLÁSTICO SEMIRRIGIDOS | Q11 |  | 8445422010749 | 18445422010746 |  | 1 | rol | 481.38 | Verde
SZ004194 | CONDUCTO CIRCULAR Ø75MM ESTÁNDAR (2019)-ROL. 50MTS | Q1 | CONDUCTOS Y ACCESORIOS TERMOPLÁSTICO SEMIRRIGIDOS | Q11 |  | 8445422010756 | 18445422010753 |  | 1 | rol | 294.76 | Verde
SZ004195 | CONDUCTO CIRCULAR Ø90MM ESTÁNDAR (2019)-ROL. 50MTS | Q1 | CONDUCTOS Y ACCESORIOS TERMOPLÁSTICO SEMIRRIGIDOS | Q11 |  | 8445422010763 | 18445422010760 |  | 1 | rol | 439.39 | Verde
SZ185446 | TAPA Ø75 CONDUCTO PURE AIR (BOLSA 10 UDS) | Q1 | CONDUCTOS Y ACCESORIOS TERMOPLÁSTICO SEMIRRIGIDOS | Q12 |  | 8445422010787 | 18445422010784 |  | 5 | bol | 36.54 | Verde
SZ185447 | TAPA Ø90 CONDUCTO PURE AIR (BOLSA 10 UDS) | Q1 | CONDUCTOS Y ACCESORIOS TERMOPLÁSTICO SEMIRRIGIDOS | Q12 |  | 8445422010794 | 18445422010791 |  | 5 | bol | 52.64 | Verde
SZ188039 | AISLAMIENTO ACÚSTICO CAJA DISTRI.GRANDE (X10) | Q1 | CONDUCTOS Y ACCESORIOS TERMOPLÁSTICO SEMIRRIGIDOS | Q12 |  | 8445422010800 | 18445422010807 |  | 1 | uds | 95.13 | Verde
SZ188039EX | AISLAMIENTO ACÚSTICO CAJA DISTRI. COMPACTA | Q1 | CONDUCTOS Y ACCESORIOS TERMOPLÁSTICO SEMIRRIGIDOS | Q12 |  | 8445422000337 | 18445422000334 |  | 1 | uds | 21.76 | Amarillo
SZ188173 | CODO 90º Ø75MM | Q1 | CONDUCTOS Y ACCESORIOS TERMOPLÁSTICO SEMIRRIGIDOS | Q12 |  | 8445422000344 | 18445422000341 |  | 1 | uds | 24.22 | Verde
SZ188174 | CODO 90º Ø90MM | Q1 | CONDUCTOS Y ACCESORIOS TERMOPLÁSTICO SEMIRRIGIDOS | Q12 |  | 8445422000351 | 18445422000358 |  | 1 | uds | 27.06 | Verde
SZ188316 | BOCA DE INSUFLACIÓN RECTANGULAR BLANCO | Q1 | CONDUCTOS Y ACCESORIOS TERMOPLÁSTICO SEMIRRIGIDOS | Q12 |  | 8445422000566 | 18445422000563 |  | 1 | uds | 102.55 | Rojo
SZ188317 | BOCA DE INSUFLACIÓN RECTANGULAR INOX | Q1 | CONDUCTOS Y ACCESORIOS TERMOPLÁSTICO SEMIRRIGIDOS | Q12 |  | 8445422010947 | 18445422010944 |  | 1 | uds | 205.08 | Negro
SZ188342 | TÉ DE CONEXIÓN CIRCULAR Ø75 90º BOCA Ø125MM | Q1 | CONDUCTOS Y ACCESORIOS TERMOPLÁSTICO SEMIRRIGIDOS | Q12 |  | 8445422000573 | 18445422000570 |  | 10 | uds | 47.23 | Verde
SZ188348 | JUNTA ESTANQUEIDAD Ø75 MM (BOLSA 10 UDS) | Q1 | CONDUCTOS Y ACCESORIOS TERMOPLÁSTICO SEMIRRIGIDOS | Q12 |  | 8445422000580 | 18445422000587 |  | 5 | bol | 20.98 | Verde
SZ188350 | RACOR Ø75 MM | Q1 | CONDUCTOS Y ACCESORIOS TERMOPLÁSTICO SEMIRRIGIDOS | Q12 |  | 8445422000597 | 18445422000594 |  | 12 | uds | 5.73 | Verde
SZ188365 | RACOR Ø90 MM | Q1 | CONDUCTOS Y ACCESORIOS TERMOPLÁSTICO SEMIRRIGIDOS | Q12 |  | 8445422000603 | 18445422000600 |  | 8 | uds | 7.38 | Verde
SZ188366 | JUNTA ESTANQUEIDAD Ø90 MM (BOLSA 10 UDS) | Q1 | CONDUCTOS Y ACCESORIOS TERMOPLÁSTICO SEMIRRIGIDOS | Q12 |  | 8445422000610 | 18445422000617 |  | 5 | bol | 24.49 | Verde
SZ188380 | TÉ DE CONEXIÓN CIRCULAR Ø90 90º BOCA Ø125MM | Q1 | CONDUCTOS Y ACCESORIOS TERMOPLÁSTICO SEMIRRIGIDOS | Q12 |  | 8445422000627 | 18445422000624 |  | 10 | uds | 59.46 | Verde
SZ188391 | COLLAR DE FIJACIÓN Ø75 MM (BOLSA 10 UDS) | Q1 | CONDUCTOS Y ACCESORIOS TERMOPLÁSTICO SEMIRRIGIDOS | Q12 |  | 8445422000634 | 18445422000631 |  | 5 | bol | 14.75 | Verde
SZ188392 | COLLAR DE FIJACIÓN Ø90 MM (BOLSA 10 UDS) | Q1 | CONDUCTOS Y ACCESORIOS TERMOPLÁSTICO SEMIRRIGIDOS | Q12 |  | 8445422000641 | 18445422000648 |  | 5 | bol | 18.01 | Verde
SZ188397 | TÉ DE CONEXIÓN RECTANGULAR 90º Ø75 | Q1 | CONDUCTOS Y ACCESORIOS TERMOPLÁSTICO SEMIRRIGIDOS | Q12 |  | 8445422000658 | 18445422000655 |  | 10 | uds | 45.86 | Verde
SZ188399 | TÉ DE CONEXIÓN CIRCULAR Ø75 180º BOCA Ø125MM | Q1 | CONDUCTOS Y ACCESORIOS TERMOPLÁSTICO SEMIRRIGIDOS | Q12 |  | 8445422011012 | 18445422011019 |  | 10 | uds | 62.24 | Verde
SZ188553 | ADAPTADOR CAJA DISTRIBUCIÓN Ø75 A Ø90 MM | Q1 | CONDUCTOS Y ACCESORIOS TERMOPLÁSTICO SEMIRRIGIDOS | Q12 |  | 8445422000665 | 18445422000662 |  | 10 | uds | 20.98 | Verde
SZ188563 | TAPA CAJAS DE DISTRIBUCIÓN Ø75mm | Q1 | CONDUCTOS Y ACCESORIOS TERMOPLÁSTICO SEMIRRIGIDOS | Q12 |  | 8445422000672 | 18445422000679 |  | 1 | uds | 2.41 | Verde
SZ188564 | REDUCTORES DE CAUDAL (BOLSA 10 UDS) | Q1 | CONDUCTOS Y ACCESORIOS TERMOPLÁSTICO SEMIRRIGIDOS | Q12 |  | 8445422000689 | 18445422000686 |  | 5 | bol | 36.75 | Verde
SZ188565 | ADAPTADOR CAJAS DISTRIBUCIÓN Ø125-150-160-180 | Q1 | CONDUCTOS Y ACCESORIOS TERMOPLÁSTICO SEMIRRIGIDOS | Q12 |  | 8445422014235 | 18445422014232 |  | 1 | uds | 24.18 | Rojo
SZ188566 | TAPA CAJAS DE DISTRIBUCIÓN Ø180mm | Q1 | CONDUCTOS Y ACCESORIOS TERMOPLÁSTICO SEMIRRIGIDOS | Q12 |  | 8445422013511 | 18445422013518 |  | 1 | uds | 12.31 | Verde
SZ188663 | REGULADOR CAUDAL Ø75 | Q1 | CONDUCTOS Y ACCESORIOS TERMOPLÁSTICO SEMIRRIGIDOS | Q12 |  | 8445422011050 | 18445422011057 |  | 1 | uds | 34.41 | Verde
SZ188670 | TAPA OVAL SZ188644 (BOLSA 10 UDS) | Q1 | CONDUCTOS Y ACCESORIOS TERMOPLÁSTICO SEMIRRIGIDOS | Q12 |  | 8445422014242 | 18445422014249 |  | 1 | bol | 213.81 | Rojo
SZ540954 | TAPA CAJAS DE DISTRIBUCIÓN DF SKY Ø75mm | Q1 | CONDUCTOS Y ACCESORIOS TERMOPLÁSTICO SEMIRRIGIDOS | Q12 |  | 8445422011111 | 18445422011118 |  | 1 | uds | 11.48 | Verde
SZ611001 | TÉ 1 CONEXIÓN Ø75 REVERSIBLE REJILLA RECTANGULAR | Q1 | CONDUCTOS Y ACCESORIOS TERMOPLÁSTICO SEMIRRIGIDOS | Q12 |  | 8445422011128 | 18445422011125 |  | 1 | uds | 91.96 | Verde
SZ611002 | TÉ 1 CONEXIÓN Ø90 REVERSIBLE REJILLA RECTANGULAR | Q1 | CONDUCTOS Y ACCESORIOS TERMOPLÁSTICO SEMIRRIGIDOS | Q12 |  | 8445422011135 | 18445422011132 |  | 1 | uds | 108.06 | Verde
SZ611003 | TÉ 2 CONEXIONES Ø75 REVERSIBLE REJILLA RECTANGULAR | Q1 | CONDUCTOS Y ACCESORIOS TERMOPLÁSTICO SEMIRRIGIDOS | Q12 |  | 8445422011142 | 18445422011149 |  | 1 | uds | 101.63 | Verde
SZ611004 | TÉ 2 CONEXIONES Ø90 REVERSIBLE REJILLA RECTANGULAR | Q1 | CONDUCTOS Y ACCESORIOS TERMOPLÁSTICO SEMIRRIGIDOS | Q12 |  | 8445422011159 | 18445422011156 |  | 1 | uds | 133.79 | Verde
SZ611005 | TÉ 1 CONEXIÓN Ø75 LATERAL REJILLA RECTANGULAR | Q1 | CONDUCTOS Y ACCESORIOS TERMOPLÁSTICO SEMIRRIGIDOS | Q12 |  | 8445422011166 | 18445422011163 |  | 1 | uds | 113.03 | Verde
SZ611006 | TÉ 1 CONEXIÓN Ø90 LATERAL REJILLA RECTANGULAR | Q1 | CONDUCTOS Y ACCESORIOS TERMOPLÁSTICO SEMIRRIGIDOS | Q12 |  | 8445422011173 | 18445422011170 |  | 1 | uds | 141.22 | Verde
SZ611007 | TÉ 3 CONEXIONES Ø75 REVERSIBLE REJILLA RECTANGULAR | Q1 | CONDUCTOS Y ACCESORIOS TERMOPLÁSTICO SEMIRRIGIDOS | Q12 |  | 8445422011180 | 18445422011187 |  | 1 | uds | 138.73 | Verde
SZ611008 | TÉ 3 CONEXIONES Ø90 REVERSIBLE REJILLA RECTANGULAR | Q1 | CONDUCTOS Y ACCESORIOS TERMOPLÁSTICO SEMIRRIGIDOS | Q12 |  | 8445422011197 | 18445422011194 |  | 1 | uds | 182.9 | Verde
SZ612001 | REJILLA INSUFLACIÓN RECTANGULAR BLANCO 200X100 | Q1 | CONDUCTOS Y ACCESORIOS TERMOPLÁSTICO SEMIRRIGIDOS | Q12 |  | 8445422011203 | 18445422011200 |  | 1 | uds | 90.03 | Verde
SZ612002 | REJILLA INSUFLACIÓN RECTANGULAR INOX 200X100 | Q1 | CONDUCTOS Y ACCESORIOS TERMOPLÁSTICO SEMIRRIGIDOS | Q12 |  | 8445422011210 | 18445422011217 |  | 1 | uds | 95.26 | Verde
SZ612003 | REJILLA INSUFLACIÓN RECTANGULAR BLANCO 300X100 | Q1 | CONDUCTOS Y ACCESORIOS TERMOPLÁSTICO SEMIRRIGIDOS | Q12 |  | 8445422011227 | 18445422011224 |  | 1 | uds | 114.01 | Verde
SZ612004 | REJILLA INSUFLACIÓN RECTANGULAR INOX 300X100 | Q1 | CONDUCTOS Y ACCESORIOS TERMOPLÁSTICO SEMIRRIGIDOS | Q12 |  | 8445422011234 | 18445422011231 |  | 1 | uds | 110.12 | Verde
SZ612005 | REJILLA SUELO INSUFLACIÓN RECTANGULAR INOX 200X100 | Q1 | CONDUCTOS Y ACCESORIOS TERMOPLÁSTICO SEMIRRIGIDOS | Q12 |  | 8445422011241 | 18445422011248 |  | 1 | uds | 387.48 | Verde
SZ612006 | REJILLA SUELO INSUFLACIÓN RECTANGULAR INOX 300X100 | Q1 | CONDUCTOS Y ACCESORIOS TERMOPLÁSTICO SEMIRRIGIDOS | Q12 |  | 8445422011258 | 18445422011255 |  | 1 | uds | 429.39 | Verde
SZ612007 | REJILLA INSUFLACIÓN RECTANGULAR INOX 400X100 | Q1 | CONDUCTOS Y ACCESORIOS TERMOPLÁSTICO SEMIRRIGIDOS | Q12 |  | 8445422011265 | 18445422011262 |  | 1 | uds | 128.05 | Verde
SZ612008 | REJILLA INSUFLACIÓN RECTANGULAR BLANCO 400X100 | Q1 | CONDUCTOS Y ACCESORIOS TERMOPLÁSTICO SEMIRRIGIDOS | Q12 |  | 8445422011272 | 18445422011279 |  | 1 | uds | 128.05 | Verde
SZ612009 | REJILLA SUELO INSUFLACIÓN RECTANGULAR INOX 400X100 | Q1 | CONDUCTOS Y ACCESORIOS TERMOPLÁSTICO SEMIRRIGIDOS | Q12 |  | 8445422011289 | 18445422011286 |  | 1 | uds | 338.06 | Verde
SZ711001 | REGULAIR | Q1 | CONDUCTOS Y ACCESORIOS TERMOPLÁSTICO SEMIRRIGIDOS | Q12 |  | 8445422011296 | 18445422011293 |  | 1 | uds | 64.1 | Verde
SZBOX3 | SIBER BOX 3 | Q1 | CONDUCTOS Y ACCESORIOS TERMOPLÁSTICO SEMIRRIGIDOS | Q12 |  | 8445422011319 | 18445422011316 |  | 1 | uds | 2417.73 | Amarillo
SZBOX4 | SIBER BOX 4 | Q1 | CONDUCTOS Y ACCESORIOS TERMOPLÁSTICO SEMIRRIGIDOS | Q12 |  | 8445422014488 | 18445422014485 |  | 1 | uds | 3061.59 | Amarillo
TFN082 | TUBO FLEXIBLE PVC NEGRO Ø 82 | MM2 | CONDUCTOS FLEXIBLES | MM22 |  | 8435726732355 | 18435726732352 |  | 10 | mts | 4.76 | Verde
TFN102 | TUBO FLEXIBLE PVC NEGRO Ø 102 | MM2 | CONDUCTOS FLEXIBLES | MM22 |  | 8435726713873 | 18435726713870 |  | 10 | mts | 4.9 | Verde
TFN127 | TUBO FLEXIBLE PVC NEGRO Ø 127 | MM2 | CONDUCTOS FLEXIBLES | MM22 |  | 8435726713880 | 18435726713887 |  | 10 | mts | 5.33 | Verde
SZ188635 | ADAPTADOR INLINE Ø100 - CAJA DISTRIBUCIÓN | Q1 | CONDUCTOS Y ACCESORIOS TERMOPLÁSTICO SEMIRRIGIDOS | Q13 |  | 8445422000757 | 18445422000754 |  | 1 | uds | 24.09 | Verde
SZ188636 | ADAPTADOR INLINE Ø125 - CAJA DISTRIBUCIÓN | Q1 | CONDUCTOS Y ACCESORIOS TERMOPLÁSTICO SEMIRRIGIDOS | Q13 |  | 8445422000764 | 18445422000761 |  | 1 | uds | 26.79 | Verde
SZ188637 | ADAPTADOR Ø100-Ø125 - CAJA DISTRIBUCIÓN | Q1 | CONDUCTOS Y ACCESORIOS TERMOPLÁSTICO SEMIRRIGIDOS | Q13 |  | 8445422000771 | 18445422000778 |  | 1 | uds | 38.13 | Rojo
SZ188642 | KIT CAJA DE DISTRIBUCIÓN 206 INL/6 CONEXIONES Ø75 | Q1 | CONDUCTOS Y ACCESORIOS TERMOPLÁSTICO SEMIRRIGIDOS | Q13 |  | 8445422000788 | 18445422000785 |  | 1 | uds | 214.21 | Verde
SZ422501 | CAJA DISTRIBUCIÓN DFSK300 9+9 Ø75mm | Q1 | CONDUCTOS Y ACCESORIOS TERMOPLÁSTICO SEMIRRIGIDOS | Q13 |  | 8445422011081 | 18445422011088 |  | 1 | uds | 1682.51 | Negro
SZ423011 | CAJA DISTRIBUCIÓN DFSK150/200 8+8 Ø75mm | Q1 | CONDUCTOS Y ACCESORIOS TERMOPLÁSTICO SEMIRRIGIDOS | Q13 |  | 8445422011098 | 18445422011095 |  | 1 | uds | 1331.2 | Negro
SZ2104194 | CONDUCTO CIRCULAR Ø75MM SIBER AIR BL (50MTS) | Q1 | CONDUCTOS Y ACCESORIOS TERMOPLÁSTICO SEMIRRIGIDOS | Q14 |  | 8445422026788 | 18445422026785 |  | 1 | rol | 257.84 | Verde
SZ2104195 | CONDUCTO CIRCULAR Ø90MM SIBER AIR BL (50MTS) | Q1 | CONDUCTOS Y ACCESORIOS TERMOPLÁSTICO SEMIRRIGIDOS | Q14 |  | 8445422026795 | 18445422026792 |  | 1 | rol | 384.35 | Verde
SZ210173 | CODO 90º Ø75MM SIBER AIR BL | Q1 | CONDUCTOS Y ACCESORIOS TERMOPLÁSTICO SEMIRRIGIDOS | Q15 |  | 8445422026825 | 18445422026822 |  | 100 | uds | 19.39 | Verde
SZ210174 | CODO 90º Ø90MM SIBER AIR BL | Q1 | CONDUCTOS Y ACCESORIOS TERMOPLÁSTICO SEMIRRIGIDOS | Q15 |  | 8445422026832 | 18445422026839 |  | 50 | uds | 21.67 | Verde
SZ210342 | TÉ CONEX.CIRCULAR 90º Ø75 A Ø125MM SIBER AIR BL | Q1 | CONDUCTOS Y ACCESORIOS TERMOPLÁSTICO SEMIRRIGIDOS | Q15 |  | 8445422026849 | 18445422026846 |  | 2 | uds | 35.43 | Verde
SZ210350 | RACOR Ø75MM SIBER AIR BL | Q1 | CONDUCTOS Y ACCESORIOS TERMOPLÁSTICO SEMIRRIGIDOS | Q15 |  | 8445422026856 | 18445422026853 |  | 100 | uds | 4.6 | Verde
SZ210365 | RACOR Ø90MM SIBER AIR BL | Q1 | CONDUCTOS Y ACCESORIOS TERMOPLÁSTICO SEMIRRIGIDOS | Q15 |  | 8445422026863 | 18445422026860 |  | 50 | uds | 5.92 | Verde
SZ210380 | TÉ CONEX.CIRCULAR 90º Ø90 A Ø125MM SIBER AIR BL | Q1 | CONDUCTOS Y ACCESORIOS TERMOPLÁSTICO SEMIRRIGIDOS | Q15 |  | 8445422026870 | 18445422026877 |  | 2 | uds | 44.61 | Verde
SZ210446 | TAPA Ø75 CONDUCTO SIBER AIR (BOLSA 10 UDS) | Q1 | CONDUCTOS Y ACCESORIOS TERMOPLÁSTICO SEMIRRIGIDOS | Q15 |  | 8445422026801 | 18445422026808 |  | 1 | bol | 29.29 | Verde
SZ210447 | TAPA Ø90 CONDUCTO SIBER AIR (BOLSA 10 UDS) | Q1 | CONDUCTOS Y ACCESORIOS TERMOPLÁSTICO SEMIRRIGIDOS | Q15 |  | 8445422026818 | 18445422026815 |  | 1 | bol | 42.16 | Verde
SZ210553 | ADAPTADOR CAJA DISTRIB Ø75 A Ø90 MM SIBER AIR BL | Q1 | CONDUCTOS Y ACCESORIOS TERMOPLÁSTICO SEMIRRIGIDOS | Q16 |  | 8445422026887 | 18445422026884 |  | 50 | uds | 15.16 | Verde
SZ210591 | CAJA DIST.REVERS.(6+4)CONEX.Ø75 SIBER AIR 125/160 | Q1 | CONDUCTOS Y ACCESORIOS TERMOPLÁSTICO SEMIRRIGIDOS | Q16 |  | 8445422026894 | 18445422026891 |  | 1 | uds | 345.05 | Verde
SZ210592 | CAJA DIST.REVERS.(6+4)CONEX.Ø90 SIBER AIR 160/180 | Q1 | CONDUCTOS Y ACCESORIOS TERMOPLÁSTICO SEMIRRIGIDOS | Q16 |  | 8445422026900 | 18445422026907 |  | 1 | uds | 365.88 | Verde
SZ210633 | CAJA DIST.REVERS.(10+2)CONEX.Ø75 SIBER AIR 125/160 | Q1 | CONDUCTOS Y ACCESORIOS TERMOPLÁSTICO SEMIRRIGIDOS | Q16 |  | 8445422026917 | 18445422026914 |  | 1 | uds | 321.52 | Verde
SZ210642 | CAJA DIST.REVERS.(6+2)CONEX.Ø75 SIBER AIR 125/160 | Q1 | CONDUCTOS Y ACCESORIOS TERMOPLÁSTICO SEMIRRIGIDOS | Q16 |  | 8445422026924 | 18445422026921 |  | 1 | uds | 165.34 | Verde
SZ210646 | CAJA DIST.COMPAC.8 CONEX.Ø75 SIBER AIR 125 | Q1 | CONDUCTOS Y ACCESORIOS TERMOPLÁSTICO SEMIRRIGIDOS | Q16 |  | 8445422026931 | 18445422026938 |  | 1 | uds | 181.87 | Verde
ISOSLE102N | FUNDA FLEXIBLE DE 25MM Ø102MM L=10MTS | MM6 | AISLAMIENTOS | MM62 |  | 8445422023541 | 18445422023548 |  | 1 | rol | 97.27 | Verde
ISOSLE127N | FUNDA FLEXIBLE DE 25MM Ø127MM L=10MTS | MM6 | AISLAMIENTOS | MM62 |  | 8445422023558 | 18445422023555 |  | 1 | rol | 103.54 | Negro
ISOSLE160N | FUNDA FLEXIBLE DE 25MM Ø160MM L=10MTS | MM6 | AISLAMIENTOS | MM62 |  | 8445422023565 | 18445422023562 |  | 1 | rol | 119.63 | Negro
ISOSLE180 | FUNDA FLEXIBLE DE 25MM Ø180MM L=10MTS | MM6 | AISLAMIENTOS | MM62 |  | 8445422007220 | 18445422007227 |  | 1 | rol | 110.26 | Negro
ISOSLE82N | FUNDA FLEXIBLE DE 25 MM Ø82MM L=10MTS | MM6 | AISLAMIENTOS | MM62 |  | 8445422023534 | 18445422023531 |  | 1 | rol | 89.36 | Verde
SICOVER25N | MANTA AISL. BARRERA VAPOR 1,2X13M - ESPESOR=25MM | MM6 | AISLAMIENTOS | MM62 |  | 8445422023510 | 18445422023517 |  | 1 | rol | 255.29 | Verde
SICOVER50N | MANTA AISL. BARRERA VAPOR 1,2X6,7M - ESPESOR=50MM | MM6 | AISLAMIENTOS | MM62 |  | 8445422023527 | 18445422023524 |  | 1 | rol | 280.23 | Verde
CDLBT40 | CAUDALÍMETRO + SET BASICO MOLINETE | MM5 | VARIOS | MM50 |  | 8445422013375 | 18445422013372 |  | 1 | uds | 2753.3 | Naranja
CNK35 | CONO FIBRA DE VIDRIO - DE 10 A 400 M3/H | MM5 | VARIOS | MM50 |  | 8445422013405 | 18445422013402 |  | 1 | uds | 1012.55 | Naranja
CNKT | SET DE CONOS | MM5 | VARIOS | MM50 |  | 8445422013399 | 18445422013396 |  | 1 | uds | 754.04 | Naranja
MNMT112 | MANÓMETRO DIGITAL | MM5 | VARIOS | MM50 |  | 8445422013436 | 18445422013433 |  | 1 | uds | 1062.11 | Naranja
SNMT815 | SONÓMETRO S1 | MM5 | VARIOS | MM50 |  | 8445422013412 | 18445422013419 |  | 1 | uds | 1025.49 | Negro
SNMT816 | SONÓMETRO S2 | MM5 | VARIOS | MM50 |  | 8445422013429 | 18445422013426 |  | 1 | uds | 2150.07 | Negro
SR CUTTER | SR CUTTER TALLER COMPLETO (FULL EQUIP) | MM5 | VARIOS | MM50 |  | 8445422010602 | 18445422010609 |  | 1 | uds | 11031.26 | Negro
SR ROLLER | SOPORTE GIRATORIO PARA CONDUCTO SAFECLICK | MM5 | VARIOS | MM50 |  | 8445422010619 | 18445422010616 |  | 1 | uds | 718.49 | Negro
SRH | PALANCA PARA MANIPULACIÓN | MM5 | VARIOS | MM50 |  | 8445422010626 | 18445422010623 |  | 1 | uds | 227.93 | Naranja
SZCUT | CUTTER CONDUCTO PURE AIR Ø75/Ø90 | MM5 | VARIOS | MM50 |  | 8445422025156 | 18445422025153 |  | 1 | uds | 18.52 | Verde
TMTANMT | TERMOMETRO ANEMÓMETRO HILO CALIENTE | MM5 | VARIOS | MM50 |  | 8445422013382 | 18445422013389 |  | 1 | uds | 1585.62 | Naranja
TROLLEY | CARRETILLA PARA TRANSPORTE | MM5 | VARIOS | MM50 |  | 8445422011548 | 18445422011545 |  | 1 | uds | 718.49 | Naranja
KRCNCR125 | KIT RADÓN - CONDUCTO CORRUGADO Ø125MM 50MTS | V1 | RADÓN | V11 |  | 8445422007435 | 18445422007432 |  | 1 | rol | 930.53 | Verde | https://www.siberzone.es/documentacion-tecnica/kit-radon-conducto-corrugado-o125mm-50mts
KRCNLI100 | KIT RADÓN - CONDUCTO LISO Ø100MM BLANCO L=4000MM | V1 | RADÓN | V11 |  | 8445422007442 | 18445422007449 |  | 4 | mts | 43.12 | Verde
KRBR100 | KIT RADÓN - BRIDA Ø100MM BLANCO | V1 | RADÓN | V12 |  | 8445422007404 | 18445422007401 |  | 1 | uds | 10.73 | Verde
KRCD67100 | KIT RADÓN - CODO 67º Ø100MM BLANCO | V1 | RADÓN | V12 |  | 8445422007411 | 18445422007418 |  | 1 | uds | 22.36 | Verde
KRCD90100 | KIT RADÓN - CODO 87º Ø100MM BLANCO | V1 | RADÓN | V12 |  | 8445422007428 | 18445422007425 |  | 1 | uds | 22.63 | Verde
KRMG100115 | KIT RADÓN - MANGUITO GOMA BRIDAS 100-115 | V1 | RADÓN | V12 |  | 8445422014280 | 18445422014287 |  | 1 | uds | 197.88 | Verde
KRMN100 | KIT RADÓN - MANGUITO Ø100MM BLANCO | V1 | RADÓN | V12 |  | 8445422007459 | 18445422007456 |  | 1 | uds | 19.23 | Verde
KRRC108100G | KIT RADÓN - EMPALME CONDUCTOS KRCNCR125/KRCNLI100 | V1 | RADÓN | V12 |  | 8435646402932 | 18435646402939 |  | 1 | uds | 17.98 | Verde
KRTE100 | KIT RADÓN - TÉ DERIVACIÓN Ø100-67 BLANCO | V1 | RADÓN | V12 |  | 8445422007466 | 18445422007463 |  | 1 | uds | 39.02 | Verde
KRTP100 | KIT RADÓN - TAPA PURGADOR Ø100 | V1 | RADÓN | V12 |  | 8435646402949 | 18435646402946 |  | 1 | uds | 23.7 | Verde
ASESORTEC | PUESTA EN MARCHA | N1 | GLOBAL SERVICES | N11 | [6 empty] | 240
ASESORTEC10 | PUESTA EN MARCHA | N1 | GLOBAL SERVICES | N11 | [6 empty] | 140
PMEDFU | PUESTA EN MARCHA Y EQUILIBRADO DF UNIFAMILIAR | N1 | GLOBAL SERVICES | N06 | [5 empty] | uds | 270
DFBASIC_TOR_REC | RECAMBIO TORNILLOS BASIC | G1 | GRUPOS VENTILACIÓN MECÁNICOS | G16 |  | 8445422030860 | 18445422030867 |  |  | uds | 44.6 | Verde
DFCL_FP | KIT PORTAFILTROS PARA DF ONE | G1 | GRUPOS VENTILACIÓN MECÁNICOS | G27 |  | 8445422029956 | 18445422029953 |  |  | uds | 19.08 | Verde
DFCL_UA_REC | UNIDAD AMBIENTE DFONE RECAMBIO | X1 | UNIDAD DE TRATAMIENTO DE AIRE | X11 |  | 8445422029963 | 18445422029960 |  |  | uds | 332.84 | Amarillo
DFCLFF7 | FILTRO F7 145X218X23MM EPM1 55% DFONE | X1 | UNIDAD DE TRATAMIENTO DE AIRE | X11 |  | 8445422029918 | 18445422029915 |  |  | uds | 38.35 | Amarillo
DFCLFF8 | FILTRO F8 145X218X23MM EPM1 65% DFONE | X1 | UNIDAD DE TRATAMIENTO DE AIRE | X11 |  | 8445422029925 | 18445422029922 |  |  | uds | 38.35 | Amarillo
DFCLFF9 | FILTRO F9 145X218X23MM EPM1 80% DFONE | X1 | UNIDAD DE TRATAMIENTO DE AIRE | X11 |  | 8445422029932 | 18445422029939 |  |  | uds | 43.32 | Amarillo
DFCLFG2 | FILTRO G2 250X215X5MM DFONE | X1 | UNIDAD DE TRATAMIENTO DE AIRE | X11 |  | 8445422030495 | 18445422030492 |  |  | uds | 60.25 | Amarillo
DFCLFPFG4 | FILTRO MANTA G4 231X156X15 DFONE | X1 | UNIDAD DE TRATAMIENTO DE AIRE | X11 |  | 8445422029949 | 18445422029946 |  |  | uds | 13.97 | Amarillo
DFEVO_KITCAJEPP_REC | RECAMBIO KIT CAJA EPP DF EVO | G1 | GRUPOS VENTILACIÓN MECÁNICOS | G16 |  | 8445422030693 | 18445422030690 |  |  | uds | 268.57 | Verde
DFEVO_KITCONEPP_REC | RECAMBIO KIT 4 CONECTORES EPP DF EVO | G1 | GRUPOS VENTILACIÓN MECÁNICOS | G16 |  | 8445422030709 | 18445422030706 |  |  | uds | 39.64 | Verde
DFEVO_KITIMP_REC | RECAMBIO DFEVO KIT INSTALACION MONTAJE EQUIPO | G1 | GRUPOS VENTILACIÓN MECÁNICOS | G16 |  | 8445422030624 | 18445422030621 |  |  | uds | 40.03 | Verde
DFEVO_TOR_REC | RECAMBIO TORNILLOS EVO / OPTIMA | G1 | GRUPOS VENTILACIÓN MECÁNICOS | G16 |  | 8445422030846 | 18445422030843 |  |  | uds | 18.95 | Verde
DFEVO1_VEN1400/2_REC | RECAMBIO VENTILADOR W38 CABLE 1400MM BASIC+OPTIMA | G1 | GRUPOS VENTILACIÓN MECÁNICOS | G16 |  | 8445422030747 | 18445422030744 |  |  | uds | 176.48 | Verde
DFEVO1_VEN1400_REC | RECAMBIO VENTILADOR W38 CABLE 1400MM DF EVO 1 | G1 | GRUPOS VENTILACIÓN MECÁNICOS | G16 |  | 8445422030570 | 18445422030577 |  |  | uds | 362.37 | Verde
DFEVO1_VEN440_REC | RECAMBIO VENTILADOR 38W CABLE 440MM DF EVO 1 | G1 | GRUPOS VENTILACIÓN MECÁNICOS | G16 |  | 8445422030587 | 18445422030584 |  |  | uds | 362.37 | Verde
DFEVO1_VEN445/2_REC | RECAMBIO VENTILADOR W38 CABLE 445MM BASIC+OPTIMA | G1 | GRUPOS VENTILACIÓN MECÁNICOS | G16 |  | 8445422030754 | 18445422030751 |  |  | uds | 171.19 | Verde
DFEVO2_VEN1400/2_REC | RECAMBIO VENTILADOR 75W CABLE 1400MM BASIC+OPTIMA | G1 | GRUPOS VENTILACIÓN MECÁNICOS | G16 |  | 8445422030761 | 18445422030768 |  |  | uds | 176.48 | Verde
DFEVO2_VEN1400_REC | RECAMBIO VENTILADOR 75W CABLE 1400MM DF EVO 2 | G1 | GRUPOS VENTILACIÓN MECÁNICOS | G16 |  | 8445422030600 | 18445422030607 |  |  | uds | 362.37 | Verde
DFEVO2_VEN440_REC | RECAMBIO VENTILADOR 75W CABLE 440MM DF EVO 2 | G1 | GRUPOS VENTILACIÓN MECÁNICOS | G16 |  | 8445422030594 | 18445422030591 |  |  | uds | 362.37 | Verde
DFEVO2_VEN445/2_REC | RECAMBIO VENTILADOR 75W CABLE 445MM BASIC+OPTIMA | G1 | GRUPOS VENTILACIÓN MECÁNICOS | G16 |  | 8445422030778 | 18445422030775 |  |  | uds | 171.19 | Verde
DFEVO3_VEN1700_REC | RECAMBIO VENTILADOR W84 CABLE 1700MM DF EVO 3 | G1 | GRUPOS VENTILACIÓN MECÁNICOS | G16 |  | 8445422031102 | 18445422031109 |  |  | uds | 373.5 | Verde
DFEVO3_VEN750_REC | RECAMBIO VENTILADOR W84 CABLE 750MM DF EVO 3 | G1 | GRUPOS VENTILACIÓN MECÁNICOS | G16 |  | 8445422031119 | 18445422031116 |  |  | uds | 373.5 | Verde
DFEVO34_KITIMP NT-EN | DF KIT INSTALACION MONTAJE EQUIPO NEUTRO INGLES | G1 | GRUPOS VENTILACIÓN MECÁNICOS | G19 |  | 8445422028287 | 18445422028284 |  |  | uds | 37.03 | Amarillo
DFEVO34_KITIMP_REC | RECAMBIO DFEVO 3/4 KIT INSTALACION MONTAJE EQUIPO | G1 | GRUPOS VENTILACIÓN MECÁNICOS | G27 |  | 8445422031867 | 18445422031864 |  |  | uds | 53.34 | Verde
DFEVO34_TOR_REC | RECAMBIO TORNILLOS EVO 3/4 | G1 | GRUPOS VENTILACIÓN MECÁNICOS | G16 |  | 8445422030853 | 18445422030850 |  |  | uds | 20.65 | Verde
DFEVO34BASEMON | BASE DE MONTAJE MET.GALVA E=1,5MM | G1 | GRUPOS VENTILACIÓN MECÁNICOS | G19 |  | 8445422025606 | 18445422025603 |  |  | uds | 12.35 | Verde
DFEVO34BASEMON_REC | RECAMBIO BASE DE MONTAJE MET.GALVA E=1,5MM | G1 | GRUPOS VENTILACIÓN MECÁNICOS | G16 |  | 8445422031034 | 18445422031031 |  |  | uds | 63.74 | Verde
DFEVO34CLST1680G_REC | RECAMBIO SONDA Tº DF EVO 34CL CABLE L.1680MM GRIS | G1 | GRUPOS VENTILACIÓN MECÁNICOS | G16 |  | 8445422031065 | 18445422031062 |  |  | uds | 11.58 | Verde
DFEVO34CLST1680N_REC | RECAMBIO SONDA Tº DF EVO 34CL CABLE L.1680MM NEGRO | G1 | GRUPOS VENTILACIÓN MECÁNICOS | G16 |  | 8445422031058 | 18445422031055 |  |  | uds | 11.58 | Verde
DFEVO34CLST810A_REC | RECAMBIO SONDA Tº DF EVO 34CL CABLE L.810MM AMARIL | G1 | GRUPOS VENTILACIÓN MECÁNICOS | G16 |  | 8445422031089 | 18445422031086 |  |  | uds | 10.68 | Verde
DFEVO34CLST810B_REC | RECAMBIO SONDA Tº DF EVO 34CL CABLE L.810MM BLANCO | G1 | GRUPOS VENTILACIÓN MECÁNICOS | G16 |  | 8445422031072 | 18445422031079 |  |  | uds | 10.73 | Verde
DFEVO34COMPBP_REC | RECAMBIO COMPUERTA BY-PASS EVO34 | G1 | GRUPOS VENTILACIÓN MECÁNICOS | G16 |  | 8445422030792 | 18445422030799 |  |  | uds | 17.98 | Verde
DFEVO34KITCAJEPP_REC | RECAMBIO KIT CAJA EPP DF EVO 3/4/CL | G1 | GRUPOS VENTILACIÓN MECÁNICOS | G16 |  | 8445422031041 | 18445422031048 |  |  | uds | 346.27 | Verde
DFEVO3M | SIBER DFEVO3 MODBUS BP SIN MANDO 300 M3/H | G1 | GRUPOS VENTILACIÓN MECÁNICOS | G11 |  | 8445422028669 | 18445422028666 |  |  | uds | 3426.3 | Amarillo
DFEVO4_VEN1700_REC | RECAMBIO VENTILADOR 185W CABLE 1700MM DF EVO 4 | G1 | GRUPOS VENTILACIÓN MECÁNICOS | G16 |  | 8445422031126 | 18445422031123 |  |  | uds | 536.38 | Verde
DFEVO4_VEN750_REC | RECAMBIO VENTILADOR 185W CABLE 750MM DF EVO 4 | G1 | GRUPOS VENTILACIÓN MECÁNICOS | G16 |  | 8445422031133 | 18445422031130 |  |  | uds | 536.38 | Verde
DFEVOANTEXT_REC | RECAMBIO ANTENA EXTERNA PARA PCB DF EVO | G1 | GRUPOS VENTILACIÓN MECÁNICOS | G16 |  | 8445422031027 | 18445422031024 |  |  | uds | 13.44 | Verde
DFEVOBASEMON_REC | RECAMBIO BASE DE MONTAJE MET.GALVA E=1,5MM | G1 | GRUPOS VENTILACIÓN MECÁNICOS | G16 |  | 8445422030617 | 18445422030614 |  |  | uds | 53.63 | Verde
DFEVOCOMPBP_REC | RECAMBIO COMPUERTA BY-PASS | G1 | GRUPOS VENTILACIÓN MECÁNICOS | G16 |  | 8445422030785 | 18445422030782 |  |  | uds | 17.56 | Verde
DFEVOENTR1520_REC | RECAMBIO ENTRONQUE M/H MIXTO 15/20 1/2" | G1 | GRUPOS VENTILACIÓN MECÁNICOS | G16 |  | 8445422030976 | 18445422030973 |  |  | uds | 11.62 | Verde
DFEVOJ160N_REC | RECAMBIO JUNTA Ø160MM EPDM "U" 6,1X7,3MM L=440MM | G1 | GRUPOS VENTILACIÓN MECÁNICOS | G16 |  | 8445422031140 | 18445422031147 |  |  | uds | 10.6 | Verde
DFEVOKITIMP NTEN_REC | RECAMBIO KIT INST. SILENBLOCKS NT INGLES (BOLSITA) | G1 | GRUPOS VENTILACIÓN MECÁNICOS | G16 |  | 8445422031010 | 18445422031017 |  |  | uds | 38.97 | Verde
DFEVONCENT_REC | RECAMBIO NUCLEO ENTÁLPICO DF EVO | G1 | GRUPOS VENTILACIÓN MECÁNICOS | G16 |  | 8445422030884 | 18445422030881 |  |  | uds | 1106.43 | Verde
DFEVONCENT34CL_REC | RECAMBIO NUCLEO ENTÁLPICO EVO3/4/CL | G1 | GRUPOS VENTILACIÓN MECÁNICOS | G16 |  | 8445422030907 | 18445422030904 |  |  | uds | 1404.69 | Verde
DFEVONCEST_REC | RECAMBIO NUCLEO ESTÁNDAR DF EVO | G1 | GRUPOS VENTILACIÓN MECÁNICOS | G16 |  | 8445422030877 | 18445422030874 |  |  | uds | 381.65 | Verde
DFEVONCEST34CL_REC | RECAMBIO NUCLEO ESTÁNDAR EVO3/4/CL | G1 | GRUPOS VENTILACIÓN MECÁNICOS | G16 |  | 8445422030891 | 18445422030898 |  |  | uds | 478.89 | Verde
DFEVOPREHEATER_REC | RECAMBIO PRECALENTADOR DFEVO1/2 0,6Kw (Ø160) | G1 | GRUPOS VENTILACIÓN MECÁNICOS | G16 |  | 8445422031003 | 18445422031000 |  |  | uds | 210.49 | Verde
DFEVOPREHEATER1_REC | RECAMBIO PRECALENTADOR DFEVO1/2/3/4 1Kw (Ø160) | G1 | GRUPOS VENTILACIÓN MECÁNICOS | G16 |  | 8445422030990 | 18445422030997 |  |  | uds | 224.91 | Verde
DFEVOSOPDSCON_REC | RECAMBIO SOPORTE DE DESCARGA DEL CONDENSADO | G1 | GRUPOS VENTILACIÓN MECÁNICOS | G16 |  | 8445422030679 | 18445422030676 |  |  | uds | 7.7 | Verde
DFEVOST1210N_REC | RECAMBIO SONDA Tº DF EVO CABLE L.1210MM NEGRO | G1 | GRUPOS VENTILACIÓN MECÁNICOS | G16 |  | 8445422030631 | 18445422030638 |  |  | uds | 9.47 | Verde
DFEVOST1315G_REC | RECAMBIO SONDA Tº DF EVO CABLE L.1315MM GRIS | G1 | GRUPOS VENTILACIÓN MECÁNICOS | G16 |  | 8445422030648 | 18445422030645 |  |  | uds | 9.53 | Verde
DFEVOST265B_REC | RECAMBIO SONDA Tº DF EVO CABLE L.265MM BLANCO | G1 | GRUPOS VENTILACIÓN MECÁNICOS | G16 |  | 8445422030662 | 18445422030669 |  |  | uds | 8.56 | Verde
DFEVOST375A_REC | RECAMBIO SONDA TºDF EVO CABLE L.375MM AMARILLO | G1 | GRUPOS VENTILACIÓN MECÁNICOS | G16 |  | 8445422030655 | 18445422030652 |  |  | uds | 8.61 | Verde
DFEVOTAPAFILEPP_REC | RECAMBIO TAPA FILTRO CAJA EPP DF EVO | G1 | GRUPOS VENTILACIÓN MECÁNICOS | G16 |  | 8445422031713 | 18445422031710 |  |  | uds | 7.21 | Verde
DFEVOTAPDRECON_REC | RECAMBIO TAPÓN TUBO DE DRENAJE DE CONDENSADO NEGRO | G1 | GRUPOS VENTILACIÓN MECÁNICOS | G16 |  | 8445422030686 | 18445422030683 |  |  | uds | 8.9 | Verde
DFPAB_REC | RECAMBIO REGULADOR VEL. PORCENTUAL ON/OFF BY PASS | G1 | GRUPOS VENTILACIÓN MECÁNICOS | G16 |  | 8445422030969 | 18445422030966 |  |  | uds | 130.06 | Verde
MOTORDFEVO_REC | RECAMBIO MOTOR BYPASS DF EVO | G1 | GRUPOS VENTILACIÓN MECÁNICOS | G16 |  | 8445422030983 | 18445422030980 |  |  | uds | 33.36 | Verde
SCBC950 MOTOR | SIBERCRIT BC 950 - MOTOR RECAMBIO | G1 | GRUPOS VENTILACIÓN MECÁNICOS | G14 |  | 8445422028706 | 18445422028703 |  |  | uds | 627.73 | Rojo
AIRY Q125 9005 | BOCAS EXTRA/INSU Ø125MM R9005 (SIN AIRYB) SQUARE | I1 | BOCAS EXTRACCIÓN | I12 |  | 8445422030914 | 18445422030911 |  |  | uds | 46.6 | Negro
BEIP 100EXP | BOCA EXTRACCIÓN/INSUFLACIÓN Ø100MM PARA REF.0605 | I1 | BOCAS EXTRACCIÓN | I12 |  | 8445422028522 | 18445422028529 |  |  | uds | 26.06 | Amarillo
BHPIR-TN | TRANSFORMADOR 230V-12V BOCA BHPIR | I1 | BOCAS EXTRACCIÓN | I14 |  | 8445422028959 | 18445422028956 |  |  | uds | 40.63 | Naranja
DFEVO1PRM | GRUPO DF SIBER EVO1 PR DERECHA + MODBUS 150M3/H | G1 | GRUPOS VENTILACIÓN MECÁNICOS | G11 |  | 8445422029994 | 18445422029991 |  |  | uds | 3958.27 | Negro | https://www.siberzone.es/documentacion-tecnica/grupo-df-siber-evo1-pr-derecha-modbus-150m3h
DFEVO2M | DOBLE FLUJO MODBUS EVO2 BP SIN MANDO 200 M3/H | G1 | GRUPOS VENTILACIÓN MECÁNICOS | G11 |  | 8445422028942 | 18445422028949 |  |  | uds | 2914.53 | Negro | https://www.siberzone.es/documentacion-tecnica/doble-flujo-modbus-evo2-bp-sin-mando-200-m3h
DFEVO2PRM | GRUPO DF SIBER EVO2 PR DERECHA + MODBUS 200M3/H | G1 | GRUPOS VENTILACIÓN MECÁNICOS | G11 |  | 8445422030006 | 18445422030003 |  |  | uds | 3961 | Negro
DFEVO3PRM | GRUPO DF SIBER EVO3 PR DERECHA+ MODBUS 300M3/H | G1 | GRUPOS VENTILACIÓN MECÁNICOS | G11 |  | 8445422030013 | 18445422030010 |  |  | uds | 4385.06 | Amarillo
DFEVO4PRM | GRUPO DF SIBER EVO4 PR DERECHA + MODBUS 400M3/H | G1 | GRUPOS VENTILACIÓN MECÁNICOS | G11 |  | 8445422030020 | 18445422030027 |  |  | uds | 4813.12 | Amarillo
DFEVOCABANT10/2 | CABLE ALARGADOR ANTENA 10 MTS - DF EVO / OPTIMA | G1 | GRUPOS VENTILACIÓN MECÁNICOS | G14 |  | 8445422029598 | 18445422029595 |  |  | uds | 45.05 | Naranja
DFEVOCABANT15/2 | CABLE ALARGADOR ANTENA 15 MTS - DF EVO / OPTIMA | G1 | GRUPOS VENTILACIÓN MECÁNICOS | G14 |  | 8445422029611 | 18445422029618 |  |  | uds | 57.07 | Naranja
DFEVOCABANT5/2 | CABLE ALARGADOR ANTENA 5 MTS - DF EVO / OPTIMA | G1 | GRUPOS VENTILACIÓN MECÁNICOS | G14 |  | 8445422029604 | 18445422029601 |  |  | uds | 28.36 | Naranja
DFEX1FG3 | KIT FILTROS G3/G3 DF AIR 180 (2 FILTROS) | G1 | GRUPOS VENTILACIÓN MECÁNICOS | G27 |  | 8445422004960 | 18445422004967 |  |  | uds | 71.34 | Verde
DFFLUX15CON | CONDUCTO TELESCOPICO DF FLUX 150 | G1 | GRUPOS VENTILACIÓN MECÁNICOS | G19 |  | 8445422028553 | 18445422028550 |  |  | uds | 168.55 | Verde
DFFLUX15FG3G3 | FILTROS G3/G3 DF FLUX 15 (2 FILTROS) | G1 | GRUPOS VENTILACIÓN MECÁNICOS | G27 |  | 8445422028560 | 18445422028567 |  |  | uds | 18.25 | Verde
DFFLUX15PRC | DF FLUX 150 PLUS + REMOTE CONTROL | G1 | GRUPOS VENTILACIÓN MECÁNICOS | G11 |  | 8445422028577 | 18445422028574 |  |  | uds | 602.2 | Verde
DFFLUX15REJ | REJILLA EXTERIOR PARA DF FLUX 150 | G1 | GRUPOS VENTILACIÓN MECÁNICOS | G19 |  | 8445422028584 | 18445422028581 |  |  | uds | 35.19 | Verde
DFFLUX1CON | CONDUCTO TELESCOPICO DF FLUX 100 | G1 | GRUPOS VENTILACIÓN MECÁNICOS | G19 |  | 8445422028621 | 18445422028628 |  |  | uds | 160.34 | Verde
DFFLUX1FG3G3 | FILTROS G3/G3 DF FLUX 1 (2 FILTROS) | G1 | GRUPOS VENTILACIÓN MECÁNICOS | G27 |  | 8445422028591 | 18445422028598 |  |  | uds | 18.25 | Verde
DFFLUX1PRC | DF FLUX 100 PLUS + REMOTE CONTROL | G1 | GRUPOS VENTILACIÓN MECÁNICOS | G11 |  | 8445422028607 | 18445422028604 |  |  | uds | 580.31 | Verde
DFFLUX1REJ | REJILLA EXTERIOR PARA DF FLUX 100 | G1 | GRUPOS VENTILACIÓN MECÁNICOS | G19 |  | 8445422028614 | 18445422028611 |  |  | uds | 30.77 | Verde
DFFLUXWIFI | CONECTOR WIFI PARA DF REC FLUX | G1 | GRUPOS VENTILACIÓN MECÁNICOS | G14 |  | 8445422028416 | 18445422028413 |  |  | uds | 250.91 | Verde
DFONE | UTA RESIDENCIAL DF ONE 4/5kW | X1 | UNIDAD DE TRATAMIENTO DE AIRE | X10 |  | 8445422030242 | 18445422030249 |  |  | uds | 5404.41 | Verde | https://www.siberzone.es/documentacion-tecnica/uta-residencial-df-one-45kw
DFONEENT | UTA RESIDENCIAL DFONE 4/5kW ENTÁLPICO | X1 | UNIDAD DE TRATAMIENTO DE AIRE | X10 |  | 8445422030266 | 18445422030263 |  |  | uds | 5872.79 | Verde | https://www.siberzone.es/documentacion-tecnica/uta-residencial-dfone-45kw-entalpico
ERVEVO2M | ERV UNIT SIBER EVO 2 MODBUS 200M3/H | G1 | GRUPOS VENTILACIÓN MECÁNICOS | G11 |  | 8445422029338 | 18445422029335 |  |  | uds | 3537.26 | Amarillo
HRVEVO1PRM | HRV UNIT EVO1 PR RIGHT + MODBUS 150M3/H | G1 | GRUPOS VENTILACIÓN MECÁNICOS | G11 |  | 8445422030099 | 18445422030096 |  |  | uds | 3958.27 | Amarillo
HRVEVO2PRM | HRV UNIT EVO 2 PR RIGHT + MODBUS 200M3/H | G1 | GRUPOS VENTILACIÓN MECÁNICOS | G11 |  | 8445422030105 | 18445422030102 |  |  | uds | 3961 | Amarillo
HRVEVO3PRM | HRV UNIT EVO 3 PR RIGHT + MODBUS 300M3/H | G1 | GRUPOS VENTILACIÓN MECÁNICOS | G11 |  | 8445422030112 | 18445422030119 |  |  | uds | 4385.06 | Amarillo
HRVEVO4PRM | HRV UNIT EVO 4 PR RIGHT + MODBUS 400M3/H | G1 | GRUPOS VENTILACIÓN MECÁNICOS | G11 |  | 8445422030129 | 18445422030126 |  |  | uds | 4813.12 | Amarillo
RC-150110/2 | ADAPTADOR 150X75mm A 110X55mm | B1 | ACCESORIOS TERMOPLÁSTICOS | B13 |  | 8423828108642 | 18423828108649 |  |  | uds | 13.13 | Verde
RC150125G/2 | RCC MET H/M Ø150 C. MET A Ø125 C. MET G | MD1 | CONDUCTOS Y ACCESORIOS METÁLICOS JUNTA G | MD10 |  | 8435750535489 | 18435750535486 |  |  | uds | 20.14 | Naranja
RCC160125/5 | RCC MET M/H Ø160 A. MET STD A Ø125 A. CPL STD | MA1 | CONDUCTOS Y ACCESORIOS METÁLICOS ESTÁNDAR | MA11 |  | 8435741934628 | 18435741934625 |  |  | uds | 35.19 | Naranja
RENOSHUNT | RENOSHUNT | H1 | GRUPOS VENTILACIÓN HÍBRIDOS | H10 |  | 8445422029574 | 18445422029571 |  |  | uds | 2345.71 | Naranja | https://www.siberzone.es/documentacion-tecnica/renoshunt
RENOSHUNT_REGUL | BOX REGUL RENOSHUNT | H1 | GRUPOS VENTILACIÓN HÍBRIDOS | H12 |  | 8445422029567 | 18445422029564 |  |  | uds | 2122.69 | Naranja
RR180M1G/3 | REG. M-H MOT.EST. LM24A-SR-F 24V 0/100% Ø180 EPDM | MD1 | CONDUCTOS Y ACCESORIOS METÁLICOS JUNTA G | MD10 |  | 8435743034739 | 18435743034736 |  |  | uds | 834.95 | Naranja
SDHE1000H2B | SIBERDUO HE 1000 HORIZONTAL F6+F8/F6 DERECHA | G1 | GRUPOS VENTILACIÓN MECÁNICOS | G13 |  | 8445422030419 | 18445422030416 |  |  | uds | 6409.53 | Rojo
SDHE1000H3A | SIBERDUO HE 1000 HORIZONTAL F7/F7 IZQUIERDA | G1 | GRUPOS VENTILACIÓN MECÁNICOS | G13 |  | 8445422029642 | 18445422029649 |  |  | uds | 6409.53 | Rojo
SDHE1000H3B | SIBERDUO HE 1000 HORIZONTAL F7/F7 DERECHA | G1 | GRUPOS VENTILACIÓN MECÁNICOS | G13 |  | 8445422029659 | 18445422029656 |  |  | uds | 6409.53 | Rojo
SDHE1000V3A | SIBERDUO HE 1000 VERTICAL F7/F7 IZQUIERDA | G1 | GRUPOS VENTILACIÓN MECÁNICOS | G13 |  | 8445422031195 | 18445422031192 |  |  | uds | 6858.28 | Rojo
SDHE1500H2B | SIBERDUO HE 1500 HORIZONTAL F6+F8/F6 DERECHA | G1 | GRUPOS VENTILACIÓN MECÁNICOS | G13 |  | 8445422028768 | 18445422028765 |  |  | uds | 8990.95 | Rojo
SDHE1500H3A | SIBERDUO HE 1500 HORIZONTAL F7/F7 IZQUIERDA | G1 | GRUPOS VENTILACIÓN MECÁNICOS | G13 |  | 8445422029666 | 18445422029663 |  |  | uds | 8990.95 | Rojo
SDHE1500H3B | SIBERDUO HE 1500 HORIZONTAL F7/F7 DERECHA | G1 | GRUPOS VENTILACIÓN MECÁNICOS | G13 |  | 8445422030952 | 18445422030959 |  |  | uds | 8990.95 | Rojo
SDHE1500V2A | SIBERDUO HE 1500 VERTICAL F6+F8/F6 IZQUIERDA | G1 | GRUPOS VENTILACIÓN MECÁNICOS | G13 |  | 8445422031829 | 18445422031826 |  |  | uds | 9620.38 | Rojo
SDHE1500V3A | SIBERDUO HE 1500 VERTICAL F7/F7 IZQUIERDA | G1 | GRUPOS VENTILACIÓN MECÁNICOS | G13 |  | 8445422031201 | 18445422031208 |  |  | uds | 9620.38 | Rojo
SDHE2000H2B | SIBERDUO HE 2000 HORIZONTAL F6+F8/F6 DERECHA | G1 | GRUPOS VENTILACIÓN MECÁNICOS | G13 |  | 8445422028751 | 18445422028758 |  |  | uds | 9729.66 | Rojo
SDHE2000H3A | SIBERDUO HE 2000 HORIZONTAL F7/F7 IZQUIERDA | G1 | GRUPOS VENTILACIÓN MECÁNICOS | G13 |  | 8445422029673 | 18445422029670 |  |  | uds | 9729.66 | Rojo
SDHE2000V2A | SIBERDUO HE 2000 VERTICAL F6+F8/F6 IZQUIERDA | G1 | GRUPOS VENTILACIÓN MECÁNICOS | G13 |  | 8445422031812 | 18445422031819 |  |  | uds | 10410.78 | Rojo
SDHE2000V3A | SIBERDUO HE 2000 VERTICAL F7/F7 IZQUIERDA | G1 | GRUPOS VENTILACIÓN MECÁNICOS | G13 |  | 8445422031218 | 18445422031215 |  |  | uds | 10410.78 | Rojo
SDHE3000H1A | SIBERDUO HE 3000 HORIZONTAL F7+F9/F7 IZQUIERDA | G1 | GRUPOS VENTILACIÓN MECÁNICOS | G13 |  | 8445422031355 | 18445422031352 |  |  | uds | 11226.61 | Rojo
SDHE3000H3A | SIBERDUO HE 3000 HORIZONTAL F7/F7 IZQUIERDA | G1 | GRUPOS VENTILACIÓN MECÁNICOS | G13 |  | 8445422028867 | 18445422028864 |  |  | uds | 11226.61 | Rojo
SDHE3000H3B | SIBERDUO HE 3000 HORIZONTAL F7/F7 DERECHA | G1 | GRUPOS VENTILACIÓN MECÁNICOS | G13 |  | 8445422031850 | 18445422031857 |  |  | uds | 11226.61 | Rojo
SDHE3000V3A | SIBERDUO HE 3000 VERTICAL F7/F7 IZQUIERDA | G1 | GRUPOS VENTILACIÓN MECÁNICOS | G13 |  | 8445422031225 | 18445422031222 |  |  | uds | 12012.47 | Rojo
SDHE4000H3A | SIBERDUO HE 4000 HORIZONTAL F7/F7 IZQUIERDA | G1 | GRUPOS VENTILACIÓN MECÁNICOS | G13 |  | 8445422029680 | 18445422029687 |  |  | uds | 14596.09 | Rojo
SDHE4000V3A | SIBERDUO HE 4000 VERTICAL F7/F7 IZQUIERDA | G1 | GRUPOS VENTILACIÓN MECÁNICOS | G13 |  | 8445422031232 | 18445422031239 |  |  | uds | 15617.89 | Rojo
SDHE500H3A | SIBERDUO HE 500 HORIZONTAL F7/F7 IZQUIERDA | G1 | GRUPOS VENTILACIÓN MECÁNICOS | G13 |  | 8445422029635 | 18445422029632 |  |  | uds | 5355.8 | Rojo
SDHE500V3A | SIBERDUO HE 500 VERTICAL F7/F7 IZQUIERDA | G1 | GRUPOS VENTILACIÓN MECÁNICOS | G13 |  | 8445422031188 | 18445422031185 |  |  | uds | 5730.73 | Rojo
SDHE6000H3A | SIBERDUO HE 6000 HORIZONTAL F7/F7 IZQUIERDA | G1 | GRUPOS VENTILACIÓN MECÁNICOS | G13 |  | 8445422029697 | 18445422029694 |  |  | uds | 15969.95 | Rojo
SDHE6000V3A | SIBERDUO HE 6000 VERTICAL F7/F7 IZQUIERDA | G1 | GRUPOS VENTILACIÓN MECÁNICOS | G13 |  | 8445422031249 | 18445422031246 |  |  | uds | 17087.89 | Rojo
SDHE8000H3A | SIBERDUO HE 8000 HORIZONTAL F7/F7 IZQUIERDA | G1 | GRUPOS VENTILACIÓN MECÁNICOS | G13 |  | 8445422029703 | 18445422029700 |  |  | uds | 23247.39 | Rojo
SDHE8000V3A | SIBERDUO HE 8000 VERTICAL F7/F7 IZQUIERDA | G1 | GRUPOS VENTILACIÓN MECÁNICOS | G13 |  | 8445422031256 | 18445422031253 |  |  | uds | 24874.7 | Rojo
SDHEMANDO | MANDO AMBIENTE SIBERDUO HE | G1 | GRUPOS VENTILACIÓN MECÁNICOS | G14 |  | 8445422028874 | 18445422028871 |  |  | uds | 871.74 | Rojo
SDHESONDACO2 | SONDA CO2 SIBERDUO HE | G1 | GRUPOS VENTILACIÓN MECÁNICOS | G14 |  | 8445422030037 | 18445422030034 |  |  | uds | 1926.24 | Rojo
SDHETEC1000H | TECHO INTEMPERIE SDHE 1000 HORIZONTAL | G1 | GRUPOS VENTILACIÓN MECÁNICOS | G17 |  | 8445422030303 | 18445422030300 |  |  | uds | 767.18 | Rojo
SDHETEC1000V | TECHO INTEMPERIE SDHE 1000 VERTICAL | G1 | GRUPOS VENTILACIÓN MECÁNICOS | G17 |  | 8445422031270 | 18445422031277 |  |  | uds | 767.18 | Rojo
SDHETEC1500H | TECHO INTEMPERIE SDHE 1500 HORIZONTAL | G1 | GRUPOS VENTILACIÓN MECÁNICOS | G17 |  | 8445422028782 | 18445422028789 |  |  | uds | 831.22 | Rojo
SDHETEC1500V | TECHO INTEMPERIE SDHE 1500 VERTICAL | G1 | GRUPOS VENTILACIÓN MECÁNICOS | G17 |  | 8445422031287 | 18445422031284 |  |  | uds | 831.22 | Rojo
SDHETEC2000H | TECHO INTEMPERIE SDHE 2000 HORIZONTAL | G1 | GRUPOS VENTILACIÓN MECÁNICOS | G17 |  | 8445422028775 | 18445422028772 |  |  | uds | 935.14 | Rojo
SDHETEC2000V | TECHO INTEMPERIE SDHE 2000 VERTICAL | G1 | GRUPOS VENTILACIÓN MECÁNICOS | G17 |  | 8445422031294 | 18445422031291 |  |  | uds | 935.14 | Rojo
SDHETEC3000H | TECHO INTEMPERIE SDHE 3000 HORIZONTAL | G1 | GRUPOS VENTILACIÓN MECÁNICOS | G17 |  | 8445422029536 | 18445422029533 |  |  | uds | 1515.77 | Rojo
SDHETEC3000V | TECHO INTEMPERIE SDHE 3000 VERTICAL | G1 | GRUPOS VENTILACIÓN MECÁNICOS | G17 |  | 8445422031300 | 18445422031307 |  |  | uds | 1515.77 | Rojo
SDHETEC4000H | TECHO INTEMPERIE SDHE 4000 HORIZONTAL | G1 | GRUPOS VENTILACIÓN MECÁNICOS | G17 |  | 8445422030310 | 18445422030317 |  |  | uds | 1705.28 | Rojo
SDHETEC4000V | TECHO INTEMPERIE SDHE 4000 VERTICAL | G1 | GRUPOS VENTILACIÓN MECÁNICOS | G17 |  | 8445422031317 | 18445422031314 |  |  | uds | 1705.28 | Rojo
SDHETEC500H | TECHO INTEMPERIE SDHE 500 HORIZONTAL | G1 | GRUPOS VENTILACIÓN MECÁNICOS | G17 |  | 8445422030297 | 18445422030294 |  |  | uds | 453.48 | Rojo
SDHETEC500V | TECHO INTEMPERIE SDHE 500 VERTICAL | G1 | GRUPOS VENTILACIÓN MECÁNICOS | G17 |  | 8445422031263 | 18445422031260 |  |  | uds | 453.48 | Rojo
SDHETEC6000H | TECHO INTEMPERIE SDHE 6000 HORIZONTAL | G1 | GRUPOS VENTILACIÓN MECÁNICOS | G17 |  | 8445422030327 | 18445422030324 |  |  | uds | 1918.46 | Rojo
SDHETEC6000V | TECHO INTEMPERIE SDHE 6000 VERTICAL | G1 | GRUPOS VENTILACIÓN MECÁNICOS | G17 |  | 8445422031324 | 18445422031321 |  |  | uds | 1918.46 | Rojo
SDHETEC8000H | TECHO INTEMPERIE SDHE 8000 HORIZONTAL | G1 | GRUPOS VENTILACIÓN MECÁNICOS | G17 |  | 8445422030334 | 18445422030331 |  |  | uds | 2318.05 | Rojo
SDHETEC8000V | TECHO INTEMPERIE SDHE 8000 VERTICAL | G1 | GRUPOS VENTILACIÓN MECÁNICOS | G17 |  | 8445422031331 | 18445422031338 |  |  | uds | 2318.05 | Rojo
SDRM9008LSE | SIBERDUO RM 9008 L S-E | G1 | GRUPOS VENTILACIÓN MECÁNICOS | G13 |  | 8445422029451 | 18445422029458 |  |  | uds | 14301.17 | Negro
SDRM9008WSE | SIBERDUO RM 9008 W S-E | G1 | GRUPOS VENTILACIÓN MECÁNICOS | G13 |  | 8445422028423 | 18445422028420 |  |  | uds | 14116.5 | Rojo
SDRM9010LSE | SIBERDUO RM 9010 L S-E | G1 | GRUPOS VENTILACIÓN MECÁNICOS | G13 |  | 8445422029468 | 18445422029465 |  |  | uds | 17062.82 | Rojo
SDRM9010WSE | SIBERDUO RM 9010 W S-E | G1 | GRUPOS VENTILACIÓN MECÁNICOS | G13 |  | 8445422028430 | 18445422028437 |  |  | uds | 16847.21 | Rojo
SDRM9016WSE | SIBERDUO RM 9016 W S-E | G1 | GRUPOS VENTILACIÓN MECÁNICOS | G13 |  | 8445422028447 | 18445422028444 |  |  | uds | 18867.77 | Rojo
SDRM9023WSE | SIBERDUO RM 9023 W S-E | G1 | GRUPOS VENTILACIÓN MECÁNICOS | G13 |  | 8445422028454 | 18445422028451 |  |  | uds | 23976.08 | Rojo
SDRM9035WSE | SIBERDUO RM 9035 W S-E | G1 | GRUPOS VENTILACIÓN MECÁNICOS | G13 |  | 8445422028461 | 18445422028468 |  |  | uds | 33029.39 | Rojo
TLDER1 | TOLVA CONFIGURABLE MANO DERECHA | MA1 | CONDUCTOS Y ACCESORIOS METÁLICOS ESTÁNDAR | MA16 |  | 8435747635192 | 18435747635199 |  |  | uds | 828.63 | Naranja
TLIZQ1 | TOLVA CONFIGURABLE MANO IZQUIERDA | MA1 | CONDUCTOS Y ACCESORIOS METÁLICOS ESTÁNDAR | MA16 |  | 8435747735205 | 18435747735202 |  |  | uds | 828.63 | Naranja
DF34FF7NT | FILTRO EVO 3/4 F7 ISO EMP1 55% NEUTRO | G1 | GRUPOS VENTILACIÓN MECÁNICOS | G27 |  | 8445422032444 | 18445422032441 |  |  | uds | 49.83 | Amarillo
DF34FG4NT | FILTRO EVO 3/4 G4(COARSE 65%) NEUTRO | G1 | GRUPOS VENTILACIÓN MECÁNICOS | G27 |  | 8445422032420 | 18445422032427 |  |  | uds | 43.27 | Amarillo
DFEXPRMOTBP_REC | RECAMBIO MOTOR VÁLVULA BY-PASS EXCELLENT 3/4/45 | G1 | GRUPOS VENTILACIÓN MECÁNICOS | G27 |  | 8445422032000 | 18445422032007 |  |  | uds | 216.51 | Verde
DFEXSKBAT_REC | RECAMBIO RESISTENCIA PRECALENTAMIENTO 1kW EX3/4/45 | G1 | GRUPOS VENTILACIÓN MECÁNICOS | G27 |  | 8445422032017 | 18445422032014 |  |  | uds | 250.13 | Verde | https://www.siberzone.es/documentacion-tecnica/recambio-resistencia-precalentamiento-1kw-ex3445
DFFF7NT | FILTRO F7 ISO EPM1 55% NEUTRO | G1 | GRUPOS VENTILACIÓN MECÁNICOS | G27 |  | 8445422032383 | 18445422032380 |  |  | uds | 49.83 | Amarillo
DFFG4NT | FILTRO G4 (1 FIL. COARSE 65%) NEUTRO | G1 | GRUPOS VENTILACIÓN MECÁNICOS | G27 |  | 8445422032369 | 18445422032366 |  |  | uds | 43.27 | Amarillo
EVO2ENT_KITMPEPR_REC | RECAMBIO EVO2ENT PLACA PRECALENTADOR + MODBUS | G1 | GRUPOS VENTILACIÓN MECÁNICOS | G16 |  | 8445422032710 | 18445422032717 |  |  | uds | 537.11 | Verde
EVO3_KITMPEPR_REC | RECAMBIO EVO3 PLACA PRECALENTADOR+MODBUS | G1 | GRUPOS VENTILACIÓN MECÁNICOS | G16 |  | 8445422032727 | 18445422032724 |  |  | uds | 537.11 | Verde
EVO3ENT_KITMPEPR_REC | RECAMBIO EVO3ENT PLACA PRECALENTADOR + MODBUS | G1 | GRUPOS VENTILACIÓN MECÁNICOS | G16 |  | 8445422032734 | 18445422032731 |  |  | uds | 537.11 | Verde
EVO4_KITMPEPR_REC | RECAMBIO EVO4 PLACA PRECALENTADOR + MODBUS | G1 | GRUPOS VENTILACIÓN MECÁNICOS | G16 |  | 8445422032741 | 18445422032748 |  |  | uds | 537.11 | Verde
EVO4ENT_KITMPEPR_REC | RECAMBIO EVO4ENT PLACA PRECALENTADOR + MODBUS | G1 | GRUPOS VENTILACIÓN MECÁNICOS | G16 |  | 8445422032758 | 18445422032755 |  |  | uds | 537.11 | Verde
T-P 1061/2 | CODO VERTICAL RECTANGULAR 45º 220x55 mm | B1 | ACCESORIOS TERMOPLÁSTICOS | B14 |  | 8423828108581 | 18423828108588 |  |  | uds | 19.54 | Verde
I3SZ-P | MANDO TÁCTIL 3POS+CAJA PLADUR EMP. (SIN CABLE) | G1 | GRUPOS VENTILACIÓN MECÁNICOS | G14 |  | 8445422032697 | 18445422032694 |  |  | uds | 135.61 | Verde
DFEVOCIN88_REC | RECAMBIO CINTA NITTO EE1010 8MMX8M | G1 | GRUPOS VENTILACIÓN MECÁNICOS | G19 |  | 8445422035308 | 18445422035305 |  |  | uds | 103.46 | Verde
DFEX180VENT | VENTILADOR EXCELLENT 180 | G1 | GRUPOS VENTILACIÓN MECÁNICOS | G14 |  | 8445422014495 | 18445422014492 |  |  | uds | 627.95 | Verde
DFEX3INT_REC | RECAMBIO INTERCAMBIADOR ENERGIA EXCELLENT 300 | G1 | GRUPOS VENTILACIÓN MECÁNICOS | G16 |  | 8445422033816 | 18445422033813 |  |  | uds | 1104.52 | Verde
DFEX3VENT_REC | RECAMBIO VENTILADOR EXCELLENT 300 | G1 | GRUPOS VENTILACIÓN MECÁNICOS | G16 |  | 8445422033779 | 18445422033776 |  |  | uds | 871.83 | Verde
DFEX45INT_REC | RECAMBIO INTERCAMBIADOR ENERGIA EXCELLENT 450 | G1 | GRUPOS VENTILACIÓN MECÁNICOS | G16 |  | 8445422033830 | 18445422033837 |  |  | uds | 1272.42 | Verde
DFEX45VENT_REC | RECAMBIO VENTILADOR EXCELLENT 450 | G1 | GRUPOS VENTILACIÓN MECÁNICOS | G16 |  | 8445422033793 | 18445422033790 |  |  | uds | 919.53 | Verde
DFEX4INT_REC | RECAMBIO INTERCAMBIADOR ENERGIA EXCELLENT 400 | G1 | GRUPOS VENTILACIÓN MECÁNICOS | G16 |  | 8445422033823 | 18445422033820 |  |  | uds | 1272.47 | Verde
DFEX4VENT_REC | RECAMBIO VENTILADOR EXCELLENT 400 | G1 | GRUPOS VENTILACIÓN MECÁNICOS | G16 |  | 8445422033786 | 18445422033783 |  |  | uds | 871.83 | Verde
DFEXBYPASS_REC | RECAMBIO VÁLVULA BY-PASS EXCELLENT 3/4/45 | G1 | GRUPOS VENTILACIÓN MECÁNICOS | G16 |  | 8445422033847 | 18445422033844 |  |  | uds | 72.93 | Verde
DFEXCABLE_REC | RECAMBIO CABLE CON ENCHUFE 230V EXCELLENT 3/4/45 | G1 | GRUPOS VENTILACIÓN MECÁNICOS | G16 |  | 8445422033854 | 18445422033851 |  |  | uds | 66.4 | Verde
DFEXCPAN_REC | RECAMBIO PANEL CONTROL EXCELLENT 3/4/45 | G1 | GRUPOS VENTILACIÓN MECÁNICOS | G16 |  | 8445422033809 | 18445422033806 |  |  | uds | 224.51 | Verde
DFEXSKHUCAB | CABLE ALIM. CON REARME HUMIDIFICADOR EXCELLENT SKY | G1 | GRUPOS VENTILACIÓN MECÁNICOS | G16 |  | 8445422026009 | 18445422026006 |  |  | uds | 243.29 | Negro
DFEXSKMOT_REC | RECAMBIO MOTOR VÁLVULA BY-PASS SKY 3 | G1 | GRUPOS VENTILACIÓN MECÁNICOS | G16 |  | 8445422033939 | 18445422033936 |  |  | uds | 151.33 | Verde
DFFCANT | FILTRO CARBON ACTIVO NEUTRO | G1 | GRUPOS VENTILACIÓN MECÁNICOS | G27 |  | 8445422032376 | 18445422032373 |  |  | uds | 77.36 | Amarillo
DFFF9NT | FILTRO F9 ISO EPM1 80% NEUTRO | G1 | GRUPOS VENTILACIÓN MECÁNICOS | G27 |  | 8445422032390 | 18445422032397 |  |  | uds | 72.11 | Amarillo
DFFG4+F7NT | FILTRO G4(COARSE 65%) + F7 (ISO EPM1 55%) NEUTRO | G1 | GRUPOS VENTILACIÓN MECÁNICOS | G27 |  | 8445422032406 | 18445422032403 |  |  | uds | 78.92 | Amarillo
DFFG4+F9NT | FILTRO G4(COARSE 65%) + F9 (ISO EPM1 80%) NEUTRO | G1 | GRUPOS VENTILACIÓN MECÁNICOS | G27 |  | 8445422032413 | 18445422032410 |  |  | uds | 94.94 | Amarillo
DFSK1BYPS_REC | RECAMBIO VÁLVULA BY-PASS SKY 1/2 | G1 | GRUPOS VENTILACIÓN MECÁNICOS | G16 |  | 8445422033861 | 18445422033868 |  |  | uds | 64.74 | Verde
DFSK1CBLE_REC | RECAMBIO CABLE CON ENCHUFE A 230V SKY 1/2 | G1 | GRUPOS VENTILACIÓN MECÁNICOS | G16 |  | 8445422033885 | 18445422033882 |  |  | uds | 66.4 | Verde
DFSK1TAP_REC | RECAMBIO TAPA DELANTERA SKY 1/2 | G1 | GRUPOS VENTILACIÓN MECÁNICOS | G16 |  | 8445422033878 | 18445422033875 |  |  | uds | 264.58 | Verde
DFSK1VEN_REC | RECAMBIO VENTILADOR SKY 1 | G1 | GRUPOS VENTILACIÓN MECÁNICOS | G16 |  | 8445422033977 | 18445422033974 |  |  | uds | 807.97 | Verde
DFSK2VEN_REC | RECAMBIO VENTILADOR SKY 2 | G1 | GRUPOS VENTILACIÓN MECÁNICOS | G16 |  | 8445422033984 | 18445422033981 |  |  | uds | 860.97 | Verde
DFSK3BYPS_REC | RECAMBIO COMPUERTA BY-PASS SKY 3 | G1 | GRUPOS VENTILACIÓN MECÁNICOS | G16 |  | 8445422033946 | 18445422033943 |  |  | uds | 72.63 | Verde
DFSK3CBLE_REC | RECAMBIO CABLE ENCHUFE ALIMENTACIÓN 230V SKY 3 | G1 | GRUPOS VENTILACIÓN MECÁNICOS | G16 |  | 8445422033953 | 18445422033950 |  |  | uds | 66.4 | Verde
DFSK3TAP_REC | RECAMBIO TAPA DELANTERA CON BISAGRAS SKY 3 | G1 | GRUPOS VENTILACIÓN MECÁNICOS | G16 |  | 8445422033915 | 18445422033912 |  |  | uds | 350.48 | Verde
DFSK3VEN_REC | RECAMBIO VENTILADOR SKY 3 | G1 | GRUPOS VENTILACIÓN MECÁNICOS | G16 |  | 8445422033908 | 18445422033905 |  |  | uds | 871.83 | Verde
DFSKBAT3_REC | RECAMBIO RESISTENCIA PRE-CALENTAMIENTO 375W SKY1/2 | G1 | GRUPOS VENTILACIÓN MECÁNICOS | G16 |  | 8445422033892 | 18445422033899 |  |  | uds | 201.57 | Verde
DFSKFF7_REC | RECAMBIO FILTRO (x1 filtro F7) SKY 3 | G1 | GRUPOS VENTILACIÓN MECÁNICOS | G27 |  | 8445422033922 | 18445422033929 |  |  | uds | 5.33 | Verde
DFSKIFG4_REC | RECAMBIO CONJUNTO 2 FILTROS G4 ESTANDAR SKY 1/2 | G1 | GRUPOS VENTILACIÓN MECÁNICOS | G16 |  | 8445422033960 | 18445422033967 |  |  | uds | 7.42 | Verde
EVO1_KITMPEPR_REC | RECAMBIO EVO1 PLACA PRECALENTADOR + MODBUS | G1 | GRUPOS VENTILACIÓN MECÁNICOS | G16 |  | 8445422034158 | 18445422034155 |  |  | uds | 537.11 | Verde
EVO1ENT_KITMPEPR_REC | RECAMBIO EVO1ENT PLACA PRECALENTADOR + MODBUS | G1 | GRUPOS VENTILACIÓN MECÁNICOS | G16 |  | 8445422034165 | 18445422034162 |  |  | uds | 537.11 | Verde
EVO2_KITMPEPR_REC | RECAMBIO EVO2 PLACA PRECALENTADOR + MODBUS | G1 | GRUPOS VENTILACIÓN MECÁNICOS | G16 |  | 8445422034141 | 18445422034148 |  |  | uds | 537.11 | Verde
F9-1020X590X48_REC | RECAMBIO FILTRO F9 1020X590X48MM METAL 2MALLAS | G1 | GRUPOS VENTILACIÓN MECÁNICOS | G27 |  | 8445422035124 | 18445422035121 |  |  | uds | 559.33 | Verde
F9-225X275X48_REC | RECAMBIO FILTRO F9 225X275X48MM METAL 2MALLAS | G1 | GRUPOS VENTILACIÓN MECÁNICOS | G27 |  | 8445422035117 | 18445422035114 |  |  | uds | 116.36 | Verde
F9-265X405X48_REC | RECAMBIO FILTRO F9 265X405X48MM METAL 2MALLAS | G1 | GRUPOS VENTILACIÓN MECÁNICOS | G27 |  | 8445422035063 | 18445422035060 |  |  | uds | 154.42 | Verde
F9-345X480X48_REC | RECAMBIO FILTRO F9 345X480X48MM METAL 2MALLAS | G1 | GRUPOS VENTILACIÓN MECÁNICOS | G27 |  | 8445422035070 | 18445422035077 |  |  | uds | 181.83 | Verde
F9-345X580X48_REC | RECAMBIO FILTRO F9 345X580X48MM METAL 2MALLAS | G1 | GRUPOS VENTILACIÓN MECÁNICOS | G27 |  | 8445422035087 | 18445422035084 |  |  | uds | 213.34 | Verde
F9-485X590X48_REC | RECAMBIO FILTRO F9 485X590X48MM METAL 2MALLAS | G1 | GRUPOS VENTILACIÓN MECÁNICOS | G27 |  | 8445422035094 | 18445422035091 |  |  | uds | 275.54 | Verde
F9-740X580X48_REC | RECAMBIO FILTRO F9 740X580X48MM METAL 2MALLAS | G1 | GRUPOS VENTILACIÓN MECÁNICOS | G27 |  | 8445422035100 | 18445422035107 |  |  | uds | 411.09 | Verde
F9-910X470X48_REC | RECAMBIO FILTRO F9 910X470X48MM METAL 2MALLAS | G1 | GRUPOS VENTILACIÓN MECÁNICOS | G27 |  | 8445422035131 | 18445422035138 |  |  | uds | 454.19 | Verde
INT4PCAEC_REC | INTERRUPTOR DE PROXIMIDAD 4P 20A SIBERCRIT EC | G1 | GRUPOS VENTILACIÓN MECÁNICOS | G18 |  | 8445422033144 | 18445422033141 |  |  | uds | 343.95 | Amarillo
M6-1020X590X48_REC | RECAMBIO FILTRO M6 1020X590X48MM METAL 2MALLAS | G1 | GRUPOS VENTILACIÓN MECÁNICOS | G27 |  | 8445422035209 | 18445422035206 |  |  | uds | 548.94 | Verde
M6-225X275X48_REC | RECAMBIO FILTRO M6 225X275X48MM METAL 2MALLAS | G1 | GRUPOS VENTILACIÓN MECÁNICOS | G27 |  | 8445422035193 | 18445422035190 |  |  | uds | 105.55 | Verde
M6-265X405X48_REC | RECAMBIO FILTRO M6 265X405X48MM METAL 2MALLAS | G1 | GRUPOS VENTILACIÓN MECÁNICOS | G27 |  | 8445422035148 | 18445422035145 |  |  | uds | 139.56 | Verde
M6-345X480X48_REC | RECAMBIO FILTRO M6 345X480X48MM METAL 2MALLAS | G1 | GRUPOS VENTILACIÓN MECÁNICOS | G27 |  | 8445422035155 | 18445422035152 |  |  | uds | 172.23 | Verde
M6-345X580X48_REC | RECAMBIO FILTRO M6 345X580X48MM METAL 2MALLAS | G1 | GRUPOS VENTILACIÓN MECÁNICOS | G27 |  | 8445422035162 | 18445422035169 |  |  | uds | 199.79 | Verde
M6-485X590X48_REC | RECAMBIO FILTRO M6 485X590X48MM METAL 2MALLAS | G1 | GRUPOS VENTILACIÓN MECÁNICOS | G27 |  | 8445422035179 | 18445422035176 |  |  | uds | 260.25 | Verde
M6-740X580X48_REC | RECAMBIO FILTRO M6 740X580X48MM METAL 2MALLAS | G1 | GRUPOS VENTILACIÓN MECÁNICOS | G27 |  | 8445422035186 | 18445422035183 |  |  | uds | 388.44 | Verde
M6-910X470X48_REC | RECAMBIO FILTRO M6 910X470X48MM METAL 2MALLAS | G1 | GRUPOS VENTILACIÓN MECÁNICOS | G27 |  | 8445422035216 | 18445422035213 |  |  | uds | 435.72 | Verde
MOTAVM902J | MOTOR PARA AV M902J | G1 | GRUPOS VENTILACIÓN MECÁNICOS | G18 |  | 8445422024708 | 18445422024705 |  |  | uds | 1310.24 | Naranja
MOTCAEC2500 | MOTOR PARA CAEC2500P | G1 | GRUPOS VENTILACIÓN MECÁNICOS | G18 |  | 8445422022919 | 18445422022916 |  |  | uds | 3279.56 | Naranja
PLAVB25002 | PLACA ELECTRONICA PARA AV B25002 | G1 | GRUPOS VENTILACIÓN MECÁNICOS | G18 |  | 8445422026320 | 18445422026327 |  |  | uds | 918.13 | Naranja
PLCAEC1000PC | PLACA ELECTRONICA PARA CA EC1000PC | G1 | GRUPOS VENTILACIÓN MECÁNICOS | G18 |  | 8445422026337 | 18445422026334 |  |  | uds | 918.13 | Naranja
AV B25002 DISPL | DISPLAY PARA AV B25002 | G1 | GRUPOS VENTILACIÓN MECÁNICOS | G14 |  | 8445422024715 | 18445422024712 |  |  | uds | 891.91 | Naranja
DF34FCANT | FILTRO EVO 3/4 CARBON ACTIVO NEUTRO | G1 | GRUPOS VENTILACIÓN MECÁNICOS | G27 |  | 8445422032437 | 18445422032434 |  |  | uds | 77.36 | Amarillo
DF34FF9NT | FILTRO EVO 3/4 F9 ISO EMP1 80% NEUTRO | G1 | GRUPOS VENTILACIÓN MECÁNICOS | G27 |  | 8445422032451 | 18445422032458 |  |  | uds | 72.11 | Amarillo
DF34FG4+F7 | FILTRO G4+F7 COARSE 65% + EPM155% DFEVO 3/4 | G1 | GRUPOS VENTILACIÓN MECÁNICOS | G27 |  | 8445422032055 | 18445422032052 |  |  | uds | 82.55 | Verde
DF34FG4+F7NT | FILTRO EVO 3/4 G4(COARSE65%) + F7(EPM1 55%) NEUTRO | G1 | GRUPOS VENTILACIÓN MECÁNICOS | G27 |  | 8445422032468 | 18445422032465 |  |  | uds | 87.22 | Amarillo
DF34FG4+F9NT | FILTRO EVO 3/4 G4(COARSE65%) + F9(EPM1 80%) NEUTRO | G1 | GRUPOS VENTILACIÓN MECÁNICOS | G27 |  | 8445422032475 | 18445422032472 |  |  | uds | 95.35 | Amarillo
DF34FG4+G4 | FILTRO G4+G4 COARSE 65% + COARSE 65% DFEVO 3/4 | G1 | GRUPOS VENTILACIÓN MECÁNICOS | G27 |  | 8445422032062 | 18445422032069 |  |  | uds | 74.79 | Verde
DFAIR2_B_REC | RECAMBIO BOCA UNIVERSAL D.125 DFAIR2 | G1 | GRUPOS VENTILACIÓN MECÁNICOS | G16 |  | 8445422033502 | 18445422033509 |  |  | uds | 12.04 | Verde
DFAIR2_BPLEL_REC | RECAMBIO BASE DE PLACA ELÉCTRICA DFAIR2 | G1 | GRUPOS VENTILACIÓN MECÁNICOS | G16 |  | 8445422033687 | 18445422033684 |  |  | uds | 11.53 | Verde
DFAIR2_C_REC | RECAMBIO CUERPO DFAIR2 | G1 | GRUPOS VENTILACIÓN MECÁNICOS | G16 |  | 8445422033595 | 18445422033592 |  |  | uds | 39.77 | Verde
DFAIR2_CBP_REC | RECAMBIO COMPUERTA BY-PASS DFAIR2 | G1 | GRUPOS VENTILACIÓN MECÁNICOS | G16 |  | 8445422033540 | 18445422033547 |  |  | uds | 8.78 | Verde
DFAIR2_CCC_REC | RECAMBIO CAJA DE CONEXIÓN DEL CALENTADOR DFAIR2 | G1 | GRUPOS VENTILACIÓN MECÁNICOS | G16 |  | 8445422033670 | 18445422033677 |  |  | uds | 14.33 | Verde
DFAIR2_CM_REC | RECAMBIO MEDIA CÁMARA DEL MOTOR DFAIR2 | G1 | GRUPOS VENTILACIÓN MECÁNICOS | G16 |  | 8445422033472 | 18445422033479 |  |  | uds | 22.26 | Verde
DFAIR2_CMOT_REC | RECAMBIO TAPA INTERCAMBIADOR DFAIR2 | G1 | GRUPOS VENTILACIÓN MECÁNICOS | G16 |  | 8445422033601 | 18445422033608 |  |  | uds | 633.54 | Verde
DFAIR2_CU_REC | RECAMBIO CUBIERTA DE LA CAJA ELÉCTRICA DFAIR2 | G1 | GRUPOS VENTILACIÓN MECÁNICOS | G16 |  | 8445422033564 | 18445422033561 |  |  | uds | 11.32 | Verde
DFAIR2_DA_REC | RECAMBIO DOBLE ACTUADOR DFAIR2 | G1 | GRUPOS VENTILACIÓN MECÁNICOS | G16 |  | 8445422033557 | 18445422033554 |  |  | uds | 44.86 | Verde
DFAIR2_EM_REC | RECAMBIO ESPACIADOR MAGNÉTICO DFAIR2 | G1 | GRUPOS VENTILACIÓN MECÁNICOS | G16 |  | 8445422033618 | 18445422033615 |  |  | uds | 8.23 | Verde
DFAIR2_F_REC | RECAMBIO FRONTAL ESTÉTICA SIBER DFAIR2 | G1 | GRUPOS VENTILACIÓN MECÁNICOS | G16 |  | 8445422033441 | 18445422033448 |  |  | uds | 139.2 | Verde
DFAIR2_FG4_REC | RECAMBIO FILTRO G4 DFAIR2 | G1 | GRUPOS VENTILACIÓN MECÁNICOS | G27 |  | 8445422033489 | 18445422033486 |  |  | uds | 9.47 | Verde
DFAIR2_GE_REC | RECAMBIO GRUPO ELECTRÓNICO DFAIR2 | G1 | GRUPOS VENTILACIÓN MECÁNICOS | G16 |  | 8445422033571 | 18445422033578 |  |  | uds | 608.65 | Verde
DFAIR2_ICC_REC | RECAMBIO INTERCAMBIADOR DE CALOR DFAIR2 | G1 | GRUPOS VENTILACIÓN MECÁNICOS | G16 |  | 8445422033533 | 18445422033530 |  |  | uds | 525.38 | Verde
DFAIR2_JIICC_REC | RECAMBIO JUNTA INFERIOR INTERCAMBIADOR DFAIR2 | G1 | GRUPOS VENTILACIÓN MECÁNICOS | G16 |  | 8445422033625 | 18445422033622 |  |  | uds | 12.3 | Verde
DFAIR2_JSICC_REC | RECAMBIO JUNTA SUPERIOR INTERCAMBIADOR DFAIR2 | G1 | GRUPOS VENTILACIÓN MECÁNICOS | G16 |  | 8445422033656 | 18445422033653 |  |  | uds | 9.88 | Verde
DFAIR2_JTF_REC | RECAMBIO JUNTA DE TAPA DE FILTRO DFAIR2 | G1 | GRUPOS VENTILACIÓN MECÁNICOS | G16 |  | 8445422033649 | 18445422033646 |  |  | uds | 9.67 | Verde
DFAIR2_MF_REC | RECAMBIO MARCO FRONTAL DFAIR2 | G1 | GRUPOS VENTILACIÓN MECÁNICOS | G16 |  | 8445422033458 | 18445422033455 |  |  | uds | 46.81 | Verde
DFAIR2_PCM_REC | RECAMBIO PLACA DE CABLEADO DEL VENTILADOR DFAIR2 | G1 | GRUPOS VENTILACIÓN MECÁNICOS | G16 |  | 8445422033519 | 18445422033516 |  |  | uds | 14.67 | Verde
DFAIR2_RB_REC | RECAMBIO RODAMIENTO CON BRIDA DFAIR2 | G1 | GRUPOS VENTILACIÓN MECÁNICOS | G16 |  | 8445422033663 | 18445422033660 |  |  | uds | 10.73 | Verde
DFAIR2_SOP_REC | RECAMBIO SOPORTE DE PARED DFAIR2 | G1 | GRUPOS VENTILACIÓN MECÁNICOS | G16 |  | 8445422033526 | 18445422033523 |  |  | uds | 31.63 | Verde
DFAIR2_TF_REC | RECAMBIO TAPA DE FILTROS CON JUNTA DFAIR2 | G1 | GRUPOS VENTILACIÓN MECÁNICOS | G16 |  | 8445422033588 | 18445422033585 |  |  | uds | 17.43 | Verde
DFAIR2_TG_REC | RECAMBIO TACO CON GANCHO DFAIR2 | G1 | GRUPOS VENTILACIÓN MECÁNICOS | G16 |  | 8445422033632 | 18445422033639 |  |  | uds | 8.95 | Verde
DFAIR2_VENC_REC | RECAMBIO VENTILADOR CARCASA CENTRÍFUGO DFAIR2 | G1 | GRUPOS VENTILACIÓN MECÁNICOS | G16 |  | 8445422033465 | 18445422033462 |  |  | uds | 21.37 | Verde
DFAIR2PLEL_REC | RECAMBIO PLACA ELECTRONICA DFAIR2 | G1 | GRUPOS VENTILACIÓN MECÁNICOS | G16 |  | 8445422033700 | 18445422033707 |  |  | uds | 194.34 | Verde
DFAIR2SP01_REC | RECAMBIO SONDA DE TEMPERATURA DFAIR2 | G1 | GRUPOS VENTILACIÓN MECÁNICOS | G16 |  | 8445422033694 | 18445422033691 |  |  | uds | 79.12 | Verde
RNVRJUN | SET JUNTAS DE ESTANQUEIDAD PARA RENOVAIR | G1 | GRUPOS VENTILACIÓN MECÁNICOS | G16 |  | 8445422014921 | 18445422014928 |  |  | uds | 135.68 | Negro
SNTCJOK_REC | RECAMBIO SONDA TERMOSTATICA EXCELLENT 3/4/45 | G1 | GRUPOS VENTILACIÓN MECÁNICOS | G16 |  | 8445422033762 | 18445422033769 |  |  | uds | 83.82 | Verde
AIRY B125 20R | CUERPO PARA BOCAS AIRY Ø125MM NCS-2005-Y 20R MATE | I1 | BOCAS EXTRACCIÓN | I12 |  | 8445422001204 | 18445422001201 |  |  | uds | 71.79 | Negro
AIS25-89CTER | COQ ADHD ØINT 90MM ESP25M LONG2M AIS-TER-ACU-AUTOE | MM6 | AISLAMIENTOS | MM62 |  | 8445422034875 | 18445422034872 |  |  | uds | 134.38 | Rojo
AIS32-89CTER | COQ ADHD ØINT 90MM ESP32M LONG2M AIS-TER-ACU-AUTOE | MM6 | AISLAMIENTOS | MM62 |  | 8445422034882 | 18445422034889 |  |  | uds | 186.38 | Rojo
ANEMOMET417 | SET ANEMÓMETRO TESTO 417 CON CONOS Ø100MM BT | MM5 | VARIOS | MM50 |  | 8445422030563 | 18445422030560 |  |  | uds | 1688.75 | Naranja
AS400 | ABRAZADERA GALVA SIMPLE Ø 400 | MA1 | CONDUCTOS Y ACCESORIOS METÁLICOS ESTÁNDAR | MA12 |  | 8435646413679 | 18435646413676 |  |  | uds | 24.62 | Naranja
AS450 | ABRAZADERA GALVA SIMPLE Ø 450 | MA1 | CONDUCTOS Y ACCESORIOS METÁLICOS ESTÁNDAR | MA12 |  | 8435646413693 | 18435646413690 |  |  | uds | 27.27 | Naranja
AS500 | ABRAZADERA GALVA SIMPLE Ø 500 | MA1 | CONDUCTOS Y ACCESORIOS METÁLICOS ESTÁNDAR | MA12 |  | 8435646413709 | 18435646413706 |  |  | uds | 28.73 | Naranja
AXC 315 C | EXTRACTOR HELICOIDAL Ø315MM METÁLICO (W/K) | M1 | VENTILACIÓN MECÁNICA REPARTIDA | M10 |  | 8445422014396 | 18445422014393 |  |  | uds | 465.37 | Rojo
BMM 100 | TAPA MALLA GALVA Ø 100 | MA1 | CONDUCTOS Y ACCESORIOS METÁLICOS ESTÁNDAR | MA11 |  | 8435646415512 | 18435646415519 |  |  | uds | 16.51 | Amarillo
BUS 100G | REJILLA VISERA CON RED Ø 100 CON JUNTA EPDM | MD1 | CONDUCTOS Y ACCESORIOS METÁLICOS JUNTA G | MD10 |  | 8435646417615 | 18435646417612 |  |  | uds | 38.77 | Naranja
CCR9009G | CRUCE CONICA CON RED.90º Ø 125 A 100 JUNTA EPDM | MD1 | CONDUCTOS Y ACCESORIOS METÁLICOS JUNTA G | MD10 |  | 8435646422893 | 18435646422890 |  |  | uds | 40.38 | Amarillo
CTC 500 | SOMBRERO CHIMENEA Ø500MM | MA1 | CONDUCTOS Y ACCESORIOS METÁLICOS ESTÁNDAR | MA13 |  | 8435646443492 | 18435646443499 |  |  | uds | 189.5 | Amarillo
DFEX1FF7 | FILTRO F7 DF AIR 180 (1 FILTRO) | G1 | GRUPOS VENTILACIÓN MECÁNICOS | G27 |  | 8445422004953 | 18445422004950 |  |  | uds | 80.41 | Verde
DFI3-LCE-P | INTER. 3 POSIC. EMP.CAJA.PLADUR SIN CABLE CONX | G1 | GRUPOS VENTILACIÓN MECÁNICOS | G14 |  | 8445422032772 | 18445422032779 |  |  | uds | 139 | Verde
DFSYV3 NT EN | SIFÓN BOLA SECO EVAC. CONDENSADOS NEUTRO INGLÉS | G1 | GRUPOS VENTILACIÓN MECÁNICOS | G16 |  | 8445422024302 | 18445422024309 |  |  | uds | 182.19 | Amarillo
EMM102620 | EMPALME MIXTO METÁLICO 100X260MM Ø200MM | MA1 | CONDUCTOS Y ACCESORIOS METÁLICOS ESTÁNDAR | MA16 |  | 8435646411514 | 18435646411511 |  |  | uds | 149.23 | Naranja
EMM230105 | EMPALME MIXTO METÁLICO 230X105 MM Ø200MM | MA1 | CONDUCTOS Y ACCESORIOS METÁLICOS ESTÁNDAR | MA16 |  | 8435646411422 | 18435646411429 |  |  | uds | 101 | Naranja
EPA 180 | TAPA PARA ACCESORIOS Ø180MM | MA1 | CONDUCTOS Y ACCESORIOS METÁLICOS ESTÁNDAR | MA11 |  | 8435646416205 | 18435646416202 |  |  | uds | 14.87 | Amarillo
F7530X265X48 | FILTRO F7 530x265x48mm MARCO METAL + 1 MALLA | G1 | GRUPOS VENTILACIÓN MECÁNICOS | G27 |  | 8445422032918 | 18445422032915 |  |  | uds | 84.84 | Negro
FBE 125H NT | FIJ.TECHO BOCA BH/BEIP/BOREA Ø125 A COND. Ø125 NT | I1 | BOCAS EXTRACCIÓN | I14 |  | 8445422022766 | 18445422022763 |  |  | uds | 12.69 | Amarillo
FW-150X75/2 | BANDA CORTAFUEGOS 150x75 mm | MN1 | DIFUSIÓN | MN12 |  | 8423828099131 | 18423828099138 |  |  | uds | 151.17 | Amarillo
M5530X265X48 | FILTRO M5 530x265x48mm MARCO METAL + 1 MALLA | G1 | GRUPOS VENTILACIÓN MECÁNICOS | G27 |  | 8445422032901 | 18445422032908 |  |  | uds | 41.52 | Negro
MANTER25 | MAN-AISL NBR+PVC 25MM ADHD BOBINA 12m2 (1.5x8mts) | MM6 | AISLAMIENTOS | MM62 |  | 8445422034851 | 18445422034858 |  |  | uds | 99.28 | Rojo
MANTER30 | MAN-AISL NBR+PVC 30MM ADHD BOBINA 9m2 (1.5x6mts) | MM6 | AISLAMIENTOS | MM62 |  | 8445422034868 | 18445422034865 |  |  | uds | 107.75 | Verde
P4X14DH40 | PIE ADAPTADOR 40CMX140CM D H=400MM | H1 | GRUPOS VENTILACIÓN HÍBRIDOS | H13 |  | 8445422016673 | 18445422016670 |  |  | uds | 1013.13 | Negro
PAS3006 | SILENCIADOR GALVA Ø300 L: 600 | MA1 | CONDUCTOS Y ACCESORIOS METÁLICOS ESTÁNDAR | MA14 |  | 8435646480862 | 18435646480869 |  |  | uds | 264.54 | Naranja
PAS4506 | SILENCIADOR GALVA Ø450 L: 600 | MA1 | CONDUCTOS Y ACCESORIOS METÁLICOS ESTÁNDAR | MA14 |  | 8435740734502 | 18435740734509 |  |  | uds | 386.8 | Naranja
PAS5006 | SILENCIADOR GALVA Ø500 L: 600 | MA1 | CONDUCTOS Y ACCESORIOS METÁLICOS ESTÁNDAR | MA14 |  | 8435646481081 | 18435646481088 |  |  | uds | 453.12 | Naranja
PAS5606 | SILENCIADOR GALVA Ø560 L: 600 | MA1 | CONDUCTOS Y ACCESORIOS METÁLICOS ESTÁNDAR | MA14 |  | 8435740834516 | 18435740834513 |  |  | uds | 485.89 | Naranja
PAS630/9G | SILENCIADOR METÁLICO Ø630MM L=900MM JUNTA EPDM | MD1 | CONDUCTOS Y ACCESORIOS METÁLICOS JUNTA G | MD13 |  | 8435749135348 | 18435749135345 |  |  | uds | 2128.5 | Amarillo
PAS6306 | SILENCIADOR GALVA Ø630 L: 600 | MA1 | CONDUCTOS Y ACCESORIOS METÁLICOS ESTÁNDAR | MA14 |  | 8435740934520 | 18435740934527 |  |  | uds | 542.77 | Naranja
PHSZ100 | COND.FLEX.AIS.ACÚST.Ø100MM L=10MTS | MM2 | CONDUCTOS FLEXIBLES | MM21 |  | 8435646416502 | 18435646416509 |  |  | mts | 9.54 | Verde
PS150 | INJERTO METÁLICO Ø150MM | MA1 | CONDUCTOS Y ACCESORIOS METÁLICOS ESTÁNDAR | MA11 |  | 8435646477015 | 18435646477012 |  |  | uds | 23.68 | Amarillo
PS80250G | INJERTO METÁLICO Ø80/250 MM CON JUNTA EPDM | MD1 | CONDUCTOS Y ACCESORIOS METÁLICOS JUNTA G | MD10 |  | 8435753835814 | 18435753835811 |  |  | uds | 14.38 | Naranja
RC630500G | RCC MET M/M Ø630 C. MET G A Ø500 C. MET G | MD1 | CONDUCTOS Y ACCESORIOS METÁLICOS JUNTA G | MD10 |  | 8435729533331 | 18435729533338 |  |  | uds | 174.27 | Amarillo
RC710315 | RCC MET M/M Ø710 C. MET STD A Ø315 C. MET STD | MA1 | CONDUCTOS Y ACCESORIOS METÁLICOS ESTÁNDAR | MA11 |  | 8435646483542 | 18435646483549 |  |  | uds | 82.81 | Naranja
RCC125120G | RCC MET M/M Ø125 SFL G A Ø120 A. TER STD | MA1 | CONDUCTOS Y ACCESORIOS METÁLICOS ESTÁNDAR | MA11 |  | 8435735233911 | 18435735233918 |  |  | uds | 16.59 | Verde
RCC125120G/2 | RCC MET M/M Ø125 SFL G A Ø120 C. TER STD | MA1 | CONDUCTOS Y ACCESORIOS METÁLICOS ESTÁNDAR | MA11 |  | 8435735433939 | 18435735433936 |  |  | uds | 13.01 | Amarillo
RCC160120 | RCC MET H/M Ø160 GR. EVO2 STD A Ø120 A. TER STD | MA1 | CONDUCTOS Y ACCESORIOS METÁLICOS ESTÁNDAR | MA11 |  | 8435735133907 | 18435735133904 |  |  | uds | 20.94 | Verde
RCC160120G | RCC MET M/M Ø160 SFL G A Ø120 A. TER STD | MA1 | CONDUCTOS Y ACCESORIOS METÁLICOS ESTÁNDAR | MA11 |  | 8435735333925 | 18435735333922 |  |  | uds | 18.49 | Amarillo
RCC160120G/2 | RCC MET M/M Ø160 SFL G A Ø120 C. TER STD | MA1 | CONDUCTOS Y ACCESORIOS METÁLICOS ESTÁNDAR | MA11 |  | 8435735533943 | 18435735533940 |  |  | uds | 18.49 | Amarillo
RCC180125/2 | RCC MET H/M Ø180 A. MET STD A Ø125 A. TER STD | MA1 | CONDUCTOS Y ACCESORIOS METÁLICOS ESTÁNDAR | MA11 |  | 8435742034631 | 18435742034638 |  |  | uds | 18.92 | Naranja
RCC180150/2 | RCC MET H/M Ø180 A. MET STD A Ø150 A. TER STD | MA1 | CONDUCTOS Y ACCESORIOS METÁLICOS ESTÁNDAR | MA11 |  | 8435742134645 | 18435742134642 |  |  | uds | 18.92 | Naranja
RCC180160/3 | RCC MET H/M Ø180 A. MET STD A Ø160 C. MET STD | MA1 | CONDUCTOS Y ACCESORIOS METÁLICOS ESTÁNDAR | MA11 |  | 8435741834614 | 18435741834611 |  |  | uds | 14.31 | Naranja
RCC200180/2 | RCC MET M/M Ø200 C. MET STD A Ø180 C. MET STD | MA1 | CONDUCTOS Y ACCESORIOS METÁLICOS ESTÁNDAR | MA11 |  | 8435741734600 | 18435741734607 |  |  | uds | 19.97 | Naranja
RCC200180/3 | RCC MET H/H Ø180 A. MET STD A Ø200 A. MET STD | MA1 | CONDUCTOS Y ACCESORIOS METÁLICOS ESTÁNDAR | MA11 |  | 8435742234659 | 18435742234656 |  |  | uds | 19.97 | Naranja
RCC200180/4 | RCC MET H/M Ø200 A. MET STD A Ø180 C. MET STD | MA1 | CONDUCTOS Y ACCESORIOS METÁLICOS ESTÁNDAR | MA11 |  | 8435742334663 | 18435742334660 |  |  | uds | 19.97 | Naranja
RCC630315 | RCC MET M/M Ø 630 C.MET STD A Ø 315 C. MET STD | MA1 | CONDUCTOS Y ACCESORIOS METÁLICOS ESTÁNDAR | MA11 |  | 8435646483481 | 18435646483488 |  |  | uds | 68.95 | Naranja
RCC630355 | RCC MET M/M Ø 630 C.MET STD A Ø 355 C. MET STD | MA1 | CONDUCTOS Y ACCESORIOS METÁLICOS ESTÁNDAR | MA11 |  | 8435646483498 | 18435646483495 |  |  | uds | 77.39 | Naranja
RCC630450G | RCC MET M/M Ø 630 C. MET G A Ø 450 C. MET G | MD1 | CONDUCTOS Y ACCESORIOS METÁLICOS JUNTA G | MD10 |  | 8435748935321 | 18435748935328 |  |  | uds | 181.16 | Verde
RCC630560G | RCC MET M/M Ø 630 C. MET G A Ø 560 C. MET G | MD1 | CONDUCTOS Y ACCESORIOS METÁLICOS JUNTA G | MD10 |  | 8435749035334 | 18435749035331 |  |  | uds | 191.46 | Verde
SDHE1000H1A | SIBERDUO HE 1000 HORIZONTAL F7+F9/F7 IZQUIERDA | G1 | GRUPOS VENTILACIÓN MECÁNICOS | G13 |  | 8445422034424 | 18445422034421 |  |  | uds | 6409.53 | Rojo
SDHE1000H1B | SIBERDUO HE 1000 HORIZONTAL F7+F9/F7 DERECHA | G1 | GRUPOS VENTILACIÓN MECÁNICOS | G13 |  | 8445422034349 | 18445422034346 |  |  | uds | 6409.53 | Rojo
SDHE1000HPF3A | SIBERDUO HE 1000 HORIZONTAL F7/F7 IZQ. PRES. CONST | G1 | GRUPOS VENTILACIÓN MECÁNICOS | G13 |  | 8445422032796 | 18445422032793 |  |  | uds | 6822.74 | Rojo
SDHE1000V1A | SIBERDUO HE 1000 VERTICAL F7+F9/F7 IZQUIERDA | G1 | GRUPOS VENTILACIÓN MECÁNICOS | G13 |  | 8445422034264 | 18445422034261 |  |  | uds | 6858.28 | Rojo
SDHE1000V1B | SIBERDUO HE 1000 VERTICAL F7+F9/F7 DERECHA | G1 | GRUPOS VENTILACIÓN MECÁNICOS | G13 |  | 8445422034189 | 18445422034186 |  |  | uds | 6858.28 | Rojo
SDHE1000V3B | SIBERDUO HE 1000 VERTICAL F7/F7 DERECHA | G1 | GRUPOS VENTILACIÓN MECÁNICOS | G13 |  | 8445422032550 | 18445422032557 |  |  | uds | 6858.28 | Rojo
SDHE1500H1A | SIBERDUO HE 1500 HORIZONTAL F7+F9/F7 IZQUIERDA | G1 | GRUPOS VENTILACIÓN MECÁNICOS | G13 |  | 8445422034431 | 18445422034438 |  |  | uds | 8990.95 | Rojo
SDHE1500H1B | SIBERDUO HE 1500 HORIZONTAL F7+F9/F7 DERECHA | G1 | GRUPOS VENTILACIÓN MECÁNICOS | G13 |  | 8445422034356 | 18445422034353 |  |  | uds | 8990.95 | Rojo
SDHE1500HPF3A | SIBERDUO HE 1500 HORIZONTAL F7/F7 IZQ. PRES. CONST | G1 | GRUPOS VENTILACIÓN MECÁNICOS | G13 |  | 8445422032802 | 18445422032809 |  |  | uds | 9404.16 | Rojo
SDHE1500V1A | SIBERDUO HE 1500 VERTICAL F7+F9/F7 IZQUIERDA | G1 | GRUPOS VENTILACIÓN MECÁNICOS | G13 |  | 8445422034271 | 18445422034278 |  |  | uds | 9620.38 | Rojo
SDHE1500V1B | SIBERDUO HE 1500 VERTICAL F7+F9/F7 DERECHA | G1 | GRUPOS VENTILACIÓN MECÁNICOS | G13 |  | 8445422034196 | 18445422034193 |  |  | uds | 9620.38 | Rojo
SDHE1500V3B | SIBERDUO HE 1500 VERTICAL F7/F7 DERECHA | G1 | GRUPOS VENTILACIÓN MECÁNICOS | G13 |  | 8445422032567 | 18445422032564 |  |  | uds | 9620.38 | Rojo
SDHE2000H1A | SIBERDUO HE 2000 HORIZONTAL F7+F9/F7 IZQUIERDA | G1 | GRUPOS VENTILACIÓN MECÁNICOS | G13 |  | 8445422034448 | 18445422034445 |  |  | uds | 9729.66 | Rojo
SDHE2000H1B | SIBERDUO HE 2000 HORIZONTAL F7+F9/F7 DERECHA | G1 | GRUPOS VENTILACIÓN MECÁNICOS | G13 |  | 8445422034363 | 18445422034360 |  |  | uds | 9729.66 | Rojo
SDHE2000H3B | SIBERDUO HE 2000 HORIZONTAL F7/F7 DERECHA | G1 | GRUPOS VENTILACIÓN MECÁNICOS | G13 |  | 8445422032635 | 18445422032632 |  |  | uds | 9729.66 | Rojo
SDHE2000HPF3A | SIBERDUO HE 2000 HORIZONTAL F7/F7 IZQ. PRES. CONST | G1 | GRUPOS VENTILACIÓN MECÁNICOS | G13 |  | 8445422032819 | 18445422032816 |  |  | uds | 10142.86 | Rojo
SDHE2000V1A | SIBERDUO HE 2000 VERTICAL F7+F9/F7 IZQUIERDA | G1 | GRUPOS VENTILACIÓN MECÁNICOS | G13 |  | 8445422034288 | 18445422034285 |  |  | uds | 10410.78 | Rojo
SDHE2000V1B | SIBERDUO HE 2000 VERTICAL F7+F9/F7 DERECHA | G1 | GRUPOS VENTILACIÓN MECÁNICOS | G13 |  | 8445422034202 | 18445422034209 |  |  | uds | 10410.78 | Rojo
SDHE2000V3B | SIBERDUO HE 1500 VERTICAL F7/F7 DERECHA | G1 | GRUPOS VENTILACIÓN MECÁNICOS | G13 |  | 8445422032574 | 18445422032571 |  |  | uds | 10410.78 | Rojo
SDHE3000H1B | SIBERDUO HE 3000 HORIZONTAL F7+F9/F7 DERECHA | G1 | GRUPOS VENTILACIÓN MECÁNICOS | G13 |  | 8445422034370 | 18445422034377 |  |  | uds | 11226.61 | Rojo
SDHE3000V1A | SIBERDUO HE 3000 VERTICAL F7+F9/F7 IZQUIERDA | G1 | GRUPOS VENTILACIÓN MECÁNICOS | G13 |  | 8445422034295 | 18445422034292 |  |  | uds | 12012.47 | Rojo
SDHE3000V1B | SIBERDUO HE 3000 VERTICAL F7+F9/F7 DERECHA | G1 | GRUPOS VENTILACIÓN MECÁNICOS | G13 |  | 8445422034219 | 18445422034216 |  |  | uds | 12012.47 | Rojo
SDHE3000V3B | SIBERDUO HE 3000 VERTICAL F7/F7 DERECHA | G1 | GRUPOS VENTILACIÓN MECÁNICOS | G13 |  | 8445422032581 | 18445422032588 |  |  | uds | 12012.47 | Rojo
SDHE4000H1A | SIBERDUO HE 4000 HORIZONTAL F7+F9/F7 IZQUIERDA | G1 | GRUPOS VENTILACIÓN MECÁNICOS | G13 |  | 8445422034455 | 18445422034452 |  |  | uds | 14596.09 | Rojo
SDHE4000H1B | SIBERDUO HE 4000 HORIZONTAL F7+F9/F7 DERECHA | G1 | GRUPOS VENTILACIÓN MECÁNICOS | G13 |  | 8445422034387 | 18445422034384 |  |  | uds | 14596.09 | Rojo
SDHE4000H3B | SIBERDUO HE 4000 HORIZONTAL F7/F7 DERECHA | G1 | GRUPOS VENTILACIÓN MECÁNICOS | G13 |  | 8445422032642 | 18445422032649 |  |  | uds | 14596.09 | Rojo
SDHE4000V1A | SIBERDUO HE 4000 VERTICAL F7+F9/F7 IZQUIERDA | G1 | GRUPOS VENTILACIÓN MECÁNICOS | G13 |  | 8445422034301 | 18445422034308 |  |  | uds | 15617.89 | Rojo
SDHE4000V1B | SIBERDUO HE 4000 VERTICAL F7+F9/F7 DERECHA | G1 | GRUPOS VENTILACIÓN MECÁNICOS | G13 |  | 8445422034226 | 18445422034223 |  |  | uds | 15617.89 | Rojo
SDHE4000V3B | SIBERDUO HE 4000 VERTICAL F7/F7 DERECHA | G1 | GRUPOS VENTILACIÓN MECÁNICOS | G13 |  | 8445422032598 | 18445422032595 |  |  | uds | 15617.89 | Rojo
SDHE500H1A | SIBERDUO HE 500 HORIZONTAL F7+F9/F7 IZQUIERDA | G1 | GRUPOS VENTILACIÓN MECÁNICOS | G13 |  | 8445422034417 | 18445422034414 |  |  | uds | 5355.8 | Rojo
SDHE500H1B | SIBERDUO HE 500 HORIZONTAL F7+F9/F7 DERECHA | G1 | GRUPOS VENTILACIÓN MECÁNICOS | G13 |  | 8445422034332 | 18445422034339 |  |  | uds | 5355.8 | Rojo
SDHE500H3B | SIBERDUO HE 500 HORIZONTAL F7/F7 DERECHA | G1 | GRUPOS VENTILACIÓN MECÁNICOS | G13 |  | 8445422032628 | 18445422032625 |  |  | uds | 5355.8 | Rojo
SDHE500V1A | SIBERDUO HE 500 VERTICAL F7+F9/F7 IZQUIERDA | G1 | GRUPOS VENTILACIÓN MECÁNICOS | G13 |  | 8445422034257 | 18445422034254 |  |  | uds | 5730.73 | Rojo
SDHE500V1B | SIBERDUO HE 500 VERTICAL F7+F9/F7 DERECHA | G1 | GRUPOS VENTILACIÓN MECÁNICOS | G13 |  | 8445422034172 | 18445422034179 |  |  | uds | 5730.73 | Rojo
SDHE500V3B | SIBERDUO HE 500 VERTICAL F7/F7 DERECHA | G1 | GRUPOS VENTILACIÓN MECÁNICOS | G13 |  | 8445422032543 | 18445422032540 |  |  | uds | 5730.73 | Rojo
SDHE6000H1A | SIBERDUO HE 6000 HORIZONTAL F7+F9/F7 IZQUIERDA | G1 | GRUPOS VENTILACIÓN MECÁNICOS | G13 |  | 8445422034462 | 18445422034469 |  |  | uds | 15969.95 | Rojo
SDHE6000H1B | SIBERDUO HE 6000 HORIZONTAL F7+F9/F7 DERECHA | G1 | GRUPOS VENTILACIÓN MECÁNICOS | G13 |  | 8445422034394 | 18445422034391 |  |  | uds | 15969.95 | Rojo
SDHE6000H3B | SIBERDUO HE 6000 HORIZONTAL F7/F7 DERECHA | G1 | GRUPOS VENTILACIÓN MECÁNICOS | G13 |  | 8445422032659 | 18445422032656 |  |  | uds | 15969.95 | Rojo
SDHE6000V1A | SIBERDUO HE 6000 VERTICAL F7+F9/F7 IZQUIERDA | G1 | GRUPOS VENTILACIÓN MECÁNICOS | G13 |  | 8445422034318 | 18445422034315 |  |  | uds | 17087.89 | Rojo
SDHE6000V1B | SIBERDUO HE 6000 VERTICAL F7+F9/F7 DERECHA | G1 | GRUPOS VENTILACIÓN MECÁNICOS | G13 |  | 8445422034233 | 18445422034230 |  |  | uds | 17087.89 | Rojo
SDHE6000V3B | SIBERDUO HE 6000 VERTICAL F7/F7 DERECHA | G1 | GRUPOS VENTILACIÓN MECÁNICOS | G13 |  | 8445422032604 | 18445422032601 |  |  | uds | 17087.89 | Rojo
SDHE8000H1A | SIBERDUO HE 8000 HORIZONTAL F7+F9/F7 IZQUIERDA | G1 | GRUPOS VENTILACIÓN MECÁNICOS | G13 |  | 8445422034479 | 18445422034476 |  |  | uds | 23247.39 | Rojo
SDHE8000H1B | SIBERDUO HE 8000 HORIZONTAL F7+F9/F7 DERECHA | G1 | GRUPOS VENTILACIÓN MECÁNICOS | G13 |  | 8445422034400 | 18445422034407 |  |  | uds | 23247.39 | Rojo
SDHE8000H3B | SIBERDUO HE 8000 HORIZONTAL F7/F7 DERECHA | G1 | GRUPOS VENTILACIÓN MECÁNICOS | G13 |  | 8445422032666 | 18445422032663 |  |  | uds | 23247.39 | Rojo
SDHE8000V1A | SIBERDUO HE 8000 VERTICAL F7+F9/F7 IZQUIERDA | G1 | GRUPOS VENTILACIÓN MECÁNICOS | G13 |  | 8445422034325 | 18445422034322 |  |  | uds | 24874.7 | Rojo
SDHE8000V1B | SIBERDUO HE 8000 VERTICAL F7+F9/F7 DERECHA | G1 | GRUPOS VENTILACIÓN MECÁNICOS | G13 |  | 8445422034240 | 18445422034247 |  |  | uds | 24874.7 | Rojo
SDHE8000V3B | SIBERDUO HE 8000 VERTICAL F7/F7 DERECHA | G1 | GRUPOS VENTILACIÓN MECÁNICOS | G13 |  | 8445422032611 | 18445422032618 |  |  | uds | 24874.7 | Rojo
SDHEPRESOSTATO | PRESOSTATO SIBERDUO HE | G1 | GRUPOS VENTILACIÓN MECÁNICOS | G13 |  | 8445422032789 | 18445422032786 |  |  | uds | 413.21 | Rojo
SJ400G | SOMBRERO JET 400 JUNTA EPDM | MD1 | CONDUCTOS Y ACCESORIOS METÁLICOS JUNTA G | MD12 |  | 8435646497617 | 18435646497614 |  |  | uds | 490.98 | Naranja
STI500 | TERMINAL TERRAZA INSONORIZADO Ø500MM | MA1 | CONDUCTOS Y ACCESORIOS METÁLICOS ESTÁNDAR | MA11 |  | 8435726732416 | 18435726732413 |  |  | uds | 285.28 | Naranja
SZ188950 | CAJA DE DISTRIBUCIÓN 8 CONEXIONES Ø75 | Q1 | CONDUCTOS Y ACCESORIOS TERMOPLÁSTICO SEMIRRIGIDOS | Q13 |  | 8445422032925 | 18445422032922 |  |  | uds | 447.04 | Verde
SZ188951 | CAJA DE DISTRIBUCIÓN 16 CONEXIONES Ø75 | Q1 | CONDUCTOS Y ACCESORIOS TERMOPLÁSTICO SEMIRRIGIDOS | Q13 |  | 8445422032932 | 18445422032939 |  |  | uds | 474.02 | Verde
SZ188952 | CAJA DE DISTRIBUCIÓN 24 CONEXIONES Ø75 | Q1 | CONDUCTOS Y ACCESORIOS TERMOPLÁSTICO SEMIRRIGIDOS | Q13 |  | 8445422032949 | 18445422032946 |  |  | uds | 502.71 | Verde
SZ188960 | KIT CAJA DE DISTRIBUCIÓN 206 / 6 CONEXIONES Ø75 | Q1 | CONDUCTOS Y ACCESORIOS TERMOPLÁSTICO SEMIRRIGIDOS | Q13 |  | 8445422032987 | 18445422032984 |  |  | uds | 235.64 | Verde
SZ188961 | KIT CAJA DE DISTRIBUCIÓN 208 / 8 CONEXIONES Ø75 | Q1 | CONDUCTOS Y ACCESORIOS TERMOPLÁSTICO SEMIRRIGIDOS | Q13 |  | 8445422032994 | 18445422032991 |  |  | uds | 235.64 | Verde
SZ188962 | KIT CAJA DE DISTRIBUCIÓN 212 INL/12 CONEXIONES Ø75 | Q1 | CONDUCTOS Y ACCESORIOS TERMOPLÁSTICO SEMIRRIGIDOS | Q13 |  | 8445422032970 | 18445422032977 |  |  | uds | 416.54 | Verde
SZ188964 | KIT CAJA DE DISTRIBUCIÓN 212 / 12 CONEXIONES Ø75 | Q1 | CONDUCTOS Y ACCESORIOS TERMOPLÁSTICO SEMIRRIGIDOS | Q13 |  | 8445422032956 | 18445422032953 |  |  | uds | 374.87 | Verde
SZ188965 | KIT CAJA DE DISTRIBUCIÓN 216 / 16 CONEXIONES Ø75 | Q1 | CONDUCTOS Y ACCESORIOS TERMOPLÁSTICO SEMIRRIGIDOS | Q13 |  | 8445422032963 | 18445422032960 |  |  | uds | 374.87 | Verde
SZ210275 | PLACA PARA CAJA REVERSIBLE CLEAN AIR DE 2XØ75 | Q1 | CONDUCTOS Y ACCESORIOS TERMOPLÁSTICO SEMIRRIGIDOS | Q15 |  | 8445422028393 | 18445422028390 |  |  | uds | 29.82 | Negro
SZ210290 | PLACA PARA CAJA REVERSIBLE CLEAN AIR DE 2XØ90 | Q1 | CONDUCTOS Y ACCESORIOS TERMOPLÁSTICO SEMIRRIGIDOS | Q15 |  | 8445422028409 | 18445422028406 |  |  | uds | 32.01 | Verde
TE80G | TE 90º Ø 80MM CON JUNTA EPDM | MD1 | CONDUCTOS Y ACCESORIOS METÁLICOS JUNTA G | MD10 |  | 8435726711282 | 18435726711289 |  |  | uds | 33.27 | Verde
TO315200G | TE CON RED. 45º Ø 315 - 200 - 315 JUNTA EPDM | MD1 | CONDUCTOS Y ACCESORIOS METÁLICOS JUNTA G | MD10 |  | 8435646409917 | 18435646409914 |  |  | uds | 122.82 | Amarillo
TR-150/2 | UNIÓN EN "T" REDONDA Ø150 mm | B1 | ACCESORIOS TERMOPLÁSTICOS | B15 |  | 8423828108574 | 18423828108571 |  |  | uds | 38.7 | Verde
TR90231G | TE CON RED. 90º Ø 125-80-125 JUNTA EPDM | MD1 | CONDUCTOS Y ACCESORIOS METÁLICOS JUNTA G | MD10 |  | 8435753735800 | 18435753735807 |  |  | uds | 36.16 | Naranja
TSH200125 | TE SHUNT Ø 200 - Ø 125 | MC2 | VENTILACION COLECTIVA | MC20 |  | 8435726730085 | 18435726730082 |  |  | uds | 69.44 | Naranja
TSH250125 | TE SHUNT Ø 250 - Ø 125 | MC2 | VENTILACION COLECTIVA | MC20 |  | 8435726730160 | 18435726730167 |  |  | uds | 77.55 | Naranja
TSH315125 | TE SHUNT Ø 315 - Ø 125 | MC2 | VENTILACION COLECTIVA | MC20 |  | 8435753435779 | 18435753435776 |  |  | uds | 82.25 | Naranja
PMTODFBP | PLAN MANTENIMIENTO DF BASIC PLURIFAMILIAR | N1 | GLOBAL SERVICES | N01 | [5 empty] | uds | 109
PMTODFBU | PLAN MANTENIMIENTO DF BASIC UNIFAMILIAR | N1 | GLOBAL SERVICES | N01 | [5 empty] | uds | 130
PMTODFOP | PLAN MANTENIMIENTO DF OPTIMA PLURIFAMILIAR | N1 | GLOBAL SERVICES | N02 | [5 empty] | uds | 140
PMTODFOU | PLAN MANTENIMIENTO DF OPTIMA UNIFAMILIAR | N1 | GLOBAL SERVICES | N02 | [5 empty] | uds | 165
PMTODFPP | PLAN MANTENIMIENTO DF PREMIUM PLURIFAMILIAR | N1 | GLOBAL SERVICES | N03 | [5 empty] | uds | 165
PMTODFPU | PLAN MANTENIMIENTO DF PREMIUM UNIFAMILIAR | N1 | GLOBAL SERVICES | N03 | [5 empty] | uds | 190
PMTOSOP | PLAN MANTENIMIENTO SIBER ONE PLURIFAMILIAR | N1 | GLOBAL SERVICES | N04 | [5 empty] | uds | 190
PMTOSOU | PLAN MANTENIMIENTO SIBER ONE UNIFAMILIAR | N1 | GLOBAL SERVICES | N04 | [5 empty] | uds | 215
PMTOSFP | PLAN MANTENIMIENTO SIMPLE FLUJO PLURIFAMILIAR | N1 | GLOBAL SERVICES | N05 | [5 empty] | uds | 85
PMTOSFU | PLAN MANTENIMIENTO SIMPLE FLUJO UNIFAMILIAR | N1 | GLOBAL SERVICES | N05 | [5 empty] | uds | 105
PMEDFP | PUESTA EN MARCHA Y EQUILIBRADO DF PLURIFAMILIAR | N1 | GLOBAL SERVICES | N06 | [5 empty] | uds | 160
PMDFP | PUESTA EN MARCHA DOBLE FLUJO PLURIFAMILIAR | N1 | GLOBAL SERVICES | N07 | [5 empty] | uds | 95
PMDFU | PUESTA EN MARCHA DOBLE FLUJO UNIFAMILIAR | N1 | GLOBAL SERVICES | N07 | [5 empty] | uds | 115
PMSOP | PUESTA EN MARCHA SIBER ONE PLURI - GS | N1 | GLOBAL SERVICES | N08 | [5 empty] | uds | 190
PMSOU | PUESTA EN MARCHA SIBER ONE UNI - GS | N1 | GLOBAL SERVICES | N08 | [5 empty] | uds | 215
EGAP | EXTENSIÓN GARANTÍA ANUAL PLURIFAMILIAR | N1 | GLOBAL SERVICES | N09 | [5 empty] | uds | 440
EGAU | EXTENSIÓN GARANTÍA ANUAL UNIFAMILIAR | N1 | GLOBAL SERVICES | N09 | [5 empty] | uds | 470
PMTOECA | PLAN MANTENIMIENTO EDIFICIOS COMPLETOS 70-100% | N1 | GLOBAL SERVICES | N10 | [5 empty] | uds | 108
PMTOECB | PLAN MANTENIMIENTO EDIFICIOS COMPLETOS 30-69% | N1 | GLOBAL SERVICES | N10 | [5 empty] | uds | 119
PMTOECC | PLAN MANTENIMIENTO EDIFICIOS COMPLETOS 0-29% | N1 | GLOBAL SERVICES | N10 | [5 empty] | uds | 140
DFEVOFA24V2 | FUENTE ALIMENT. 24V DC EST. RIEL DIN 35 DF EVO 1/2 | G1 | GRUPOS VENTILACIÓN MECÁNICOS | G14 |  | 8445422025262 | 18445422025269 |  |  | uds | 141.7 | Verde
EVO+1_KITMPE_REC | RECAMBIO EVO+1 PCB | G1 | GRUPOS VENTILACIÓN MECÁNICOS | G16 |  | 8445422035636 | 18445422035633 |  |  | uds | 382.21 | Verde
EVO+2_KITMPE_REC | RECAMBIO EVO+2 PCB | G1 | GRUPOS VENTILACIÓN MECÁNICOS | G16 |  | 8445422035643 | 18445422035640 |  |  | uds | 382.21 | Verde
F7-1020X590X48_REC | RECAMBIO FILTRO F7 1020X590X48MM METAL 2MALLAS | G1 | GRUPOS VENTILACIÓN MECÁNICOS | G27 |  | 8445422034752 | 18445422034759 |  |  | uds | 577.82 | Verde
F7-225X275X48_REC | RECAMBIO FILTRO F7 225X275X48MM METAL 2MALLAS | G1 | GRUPOS VENTILACIÓN MECÁNICOS | G27 |  | 8445422034745 | 18445422034742 |  |  | uds | 94.45 | Verde
F7-265X405X48_REC | RECAMBIO FILTRO F7 265X405X48MM METAL 2MALLAS | G1 | GRUPOS VENTILACIÓN MECÁNICOS | G27 |  | 8445422034691 | 18445422034698 |  |  | uds | 124.92 | Verde
F7-345X485X48_REC | RECAMBIO FILTRO F7 345X480X48MM METAL 2MALLAS | G1 | GRUPOS VENTILACIÓN MECÁNICOS | G27 |  | 8445422034707 | 18445422034704 |  |  | uds | 151.7 | Verde
F7-345X580X48_REC | RECAMBIO FILTRO F7 345X580X48MM METAL 2MALLAS | G1 | GRUPOS VENTILACIÓN MECÁNICOS | G27 |  | 8445422034714 | 18445422034711 |  |  | uds | 178.39 | Verde
F7-485X590X48_REC | RECAMBIO FILTRO F7 485X590X48MM METAL 2MALLAS | G1 | GRUPOS VENTILACIÓN MECÁNICOS | G27 |  | 8445422034721 | 18445422034728 |  |  | uds | 230.21 | Verde
F7-740X580X48_REC | RECAMBIO FILTRO F7 740X580X48MM METAL 2MALL | G1 | GRUPOS VENTILACIÓN MECÁNICOS | G27 |  | 8445422034738 | 18445422034735 |  |  | uds | 342.7 | Verde
F7-910X470X48_REC | RECAMBIO FILTRO F7 910X470X48MM METAL 2MALLAS | G1 | GRUPOS VENTILACIÓN MECÁNICOS | G27 |  | 8445422034769 | 18445422034766 |  |  | uds | 381.5 | Verde
F8-1020X590X48_REC | RECAMBIO FILTRO F8 1020X590X48MM METAL 2MALLAS | G1 | GRUPOS VENTILACIÓN MECÁNICOS | G27 |  | 8445422034837 | 18445422034834 |  |  | uds | 479.97 | Verde
F8-225X275X48_REC | RECAMBIO FILTRO F8 225X275X48MM METAL 2MALLAS | G1 | GRUPOS VENTILACIÓN MECÁNICOS | G27 |  | 8445422034820 | 18445422034827 |  |  | uds | 97.55 | Verde
F8-265X405X48_REC | RECAMBIO FILTRO F8 265X405X48MM METAL 2MALLAS | G1 | GRUPOS VENTILACIÓN MECÁNICOS | G27 |  | 8445422034776 | 18445422034773 |  |  | uds | 128.16 | Verde
F8-345X480X48_REC | RECAMBIO FILTRO F8 345X480X48MM METAL 2MALLAS | G1 | GRUPOS VENTILACIÓN MECÁNICOS | G27 |  | 8445422034783 | 18445422034780 |  |  | uds | 154.56 | Verde
F8-345X580X48_REC | RECAMBIO FILTRO F8 345X580X48MM METAL 2MALLAS | G1 | GRUPOS VENTILACIÓN MECÁNICOS | G27 |  | 8445422034790 | 18445422034797 |  |  | uds | 180.13 | Verde
F8-485X590X48_REC | RECAMBIO FILTRO F8 485X590X48MM METAL 2MALLAS | G1 | GRUPOS VENTILACIÓN MECÁNICOS | G27 |  | 8445422034806 | 18445422034803 |  |  | uds | 234.55 | Verde
F8-740X580X48_REC | RECAMBIO FILTRO F8 740X580X48MM METAL 2MALLAS | G1 | GRUPOS VENTILACIÓN MECÁNICOS | G27 |  | 8445422034813 | 18445422034810 |  |  | uds | 349.91 | Verde
F8-910X470X48_REC | RECAMBIO FILTRO F8 910X470X48MM METAL 2MALLAS | G1 | GRUPOS VENTILACIÓN MECÁNICOS | G27 |  | 8445422034844 | 18445422034841 |  |  | uds | 383.27 | Verde
OPT1_KITMPEB_REC | RECAMBIO KIT PLACA ELECTR. OPTIMA 1 | G1 | GRUPOS VENTILACIÓN MECÁNICOS | G27 |  | 8445422035537 | 18445422035534 |  |  | uds | 495.74 | Verde
OPT2_KITMPEB_REC | RECAMBIO KIT PLACA ELECTR. OPTIMA 2 | G1 | GRUPOS VENTILACIÓN MECÁNICOS | G27 |  | 8445422035544 | 18445422035541 |  |  | uds | 495.74 | Verde
DFEVO1ENTM | EVO1 ENTALPICO MODBUS BP SIN MANDO 150 M3/H | G1 | GRUPOS VENTILACIÓN MECÁNICOS | G11 |  | 8445422035841 | 18445422035848 |  |  | uds | 3440.7 | Negro | https://www.siberzone.es/documentacion-tecnica/evo1-entalpico-modbus-bp-sin-mando-150-m3h
DFEVO2ENTM | EVO2 ENTALPICO MODBUS BP SIN MANDO 200 M3/H | G1 | GRUPOS VENTILACIÓN MECÁNICOS | G11 |  | 8445422035834 | 18445422035831 |  |  | uds | 3440.7 | Negro
DIFULIN800x2VBL | DIFUSOR LINEAL E-START_TR 15 800x2 Vias L.B.P | X1 | UNIDAD DE TRATAMIENTO DE AIRE | X11 |  | 8435770937560 | 18435770937567 |  |  | uds | 226.7 | Naranja
MACRMET300x150 | MARCO METÁLICO E-MM 300X150 FALSO TECHO | MN1 | DIFUSIÓN | MN14 |  | 8435646478760 | 18435646478767 |  |  | uds | 17.32 | Verde
MACRMET500x150 | MARCO METÁLICO E-MM 500X150 FALSO TECHO | MN1 | DIFUSIÓN | MN14 |  | 8435778138280 | 18435778138287 |  |  | uds | 20.62 | Verde
PLEREHV300150B590180 | PLEN E-BABO 300X150 3 BOC LI Ø90 AISL CON SEPA | X1 | UNIDAD DE TRATAMIENTO DE AIRE | X11 |  | 8435769737447 | 18435769737444 |  |  | uds | 376.01 | Verde
PLEREHV300150B59090 | PLEN E-BABC 300X150 3 BOC 90° Ø90 AISL CON SEPA | X1 | UNIDAD DE TRATAMIENTO DE AIRE | X11 |  | 8435769937465 | 18435769937462 |  |  | uds | 407.96 | Verde
PLEREHV500150B590180 | PLEN E-BABO 500X150 5 BOC LI Ø90 AISL CON SEPA | X1 | UNIDAD DE TRATAMIENTO DE AIRE | X11 |  | 8435770137489 | 18435770137486 |  |  | uds | 549.27 | Verde
PLEREHV500150B59090 | PLEN E-BABC 500X150 5 BOC 90º Ø90 AISL CON SEPA | X1 | UNIDAD DE TRATAMIENTO DE AIRE | X11 |  | 8435770337506 | 18435770337503 |  |  | uds | 511.67 | Verde
REGEHV300x150BL | REJILLA E-HV 300x150 L.B.P. | X1 | UNIDAD DE TRATAMIENTO DE AIRE | X11 |  | 8435770637538 | 18435770637535 |  |  | uds | 109.41 | Verde
REGEHV500x150BL | REJILLA E-HV 500X150 LBP | X1 | UNIDAD DE TRATAMIENTO DE AIRE | X11 |  | 8435770737542 | 18435770737549 |  |  | uds | 147.3 | Verde
REGRETE-LOA300x150BL | REJILLA E-LO/A 300X150 LBP (RET) | X1 | UNIDAD DE TRATAMIENTO DE AIRE | X11 |  | 8435778238294 | 18435778238291 |  |  | uds | 97.89 | Verde
REGRETE-LOA500x150BL | REJILLA E-LO/A 500X150 LBP (RET) | X1 | UNIDAD DE TRATAMIENTO DE AIRE | X11 |  | 8435778338307 | 18435778338304 |  |  | uds | 133.23 | Verde
SU2002/1B | CONDUCTO RECTANGULAR 180x90x1.000 mm BP | C1 | CONDUCTOS TERMOPLÁSTICOS RÍGIDOS | C15 |  | 8423828034545 | 38423828034546 |  |  | mts | 28.97 | Verde
TAC50X20 | E-TACO2 ADHESIVO 50X20 (2 UND/REJILLA) | X1 | UNIDAD DE TRATAMIENTO DE AIRE | X11 |  | 8435646499765 | 18435646499762 |  |  | uds | 4.23 | Naranja
PLEDILIN5002VB390180 | PLEN DIF LINEAL 500X2 VIAS 3BOC OP Ø90MM AISLADO | X1 | UNIDAD DE TRATAMIENTO DE AIRE | X11 |  | 8435769637433 | 18435769637430 |  |  | uds | 302.02 | Naranja
PLEDILIN5002VBL39090 | PLEN DIF LINEAL 500X2 VIAS 3BOC 90° Ø90MM AISLADO | X1 | UNIDAD DE TRATAMIENTO DE AIRE | X11 |  | 8435769837451 | 18435769837458 |  |  | uds | 302.02 | Naranja
PLEDILIN8002VB590180 | PLEN DIF LINEAL 800X2 VIAS 5BOC LIN Ø90MM AISLADO | X1 | UNIDAD DE TRATAMIENTO DE AIRE | X11 |  | 8435770037475 | 18435770037472 |  |  | uds | 439.61 | Naranja
PLEDILIN8002VBL59090 | PLEN DIF LINEAL 800X2 VIAS 5BOC 90° Ø90MM AISLADO | X1 | UNIDAD DE TRATAMIENTO DE AIRE | X11 |  | 8435770237493 | 18435770237490 |  |  | uds | 439.61 | Naranja
SZ146234 | BASE ALUMINIO PLANO ALTURA 130MM Ø125/160 | P1 | CONDUCTOS Y ACCESORIOS AISLANTES EPE | P20 |  | 8445422035896 | 18445422035893 |  |  | uds | 33.76 | Verde
F7520X580X48 | FILTRO F7 520X580X48MM MARCO METAL + 1 MALLA | G1 | GRUPOS VENTILACIÓN MECÁNICOS | G27 |  | 8445422036343 | 18445422036340 |  |  | uds | 121.5 | Negro
M5520X580X48 | FILTRO M5 520X580X48MM MARCO METAL + 1 MALLA | G1 | GRUPOS VENTILACIÓN MECÁNICOS | G27 |  | 8445422036398 | 18445422036395 |  |  | uds | 121.5 | Negro
SZ015896 | CONDUCTO SIBERPURE ONE Ø90MM - ROLLO 20MTS | Q1 | CONDUCTOS Y ACCESORIOS TERMOPLÁSTICO SEMIRRIGIDOS | Q17 |  | 8445422036381 | 18445422036388 |  |  | rol | 591.19 | Verde | https://www.siberzone.es/documentacion-tecnica/conducto-siberpure-one-o90mm-rollo-20mts
DFEVO4M | GRUPO DF SIBER EVO4 MODBUS 400M3/H | G1 | GRUPOS VENTILACIÓN MECÁNICOS | G11 |  | 8445422037616 | 18445422037613 |  |  | uds | 3856.41 | Amarillo
YGC 150 9011 | REJILLA EXTERIOR CIRCULAR Ø150 MM RAL 9011 | I1 | BOCAS EXTRACCIÓN | I13 |  | 8445422037814 | 18445422037811 |  |  | uds | 45.48 | Naranja
YGC 150 9016 | REJILLA EXTERIOR CIRCULAR Ø150 MM RAL 9016 | I1 | BOCAS EXTRACCIÓN | I13 |  | 8445422037821 | 18445422037828 |  |  | uds | 45.48 | Naranja
BOXP_REC | CAJA EMPOTRABLE PLADUR 83X83MM | G1 | GRUPOS VENTILACIÓN MECÁNICOS | G14 |  | 8445422038200 | 18445422038207 |  |  | uds | 6.23 | Amarillo
PMSFP | PUESTA EN MARCHA SF PLURIFAMILIAR | N1 | GLOBAL SERVICES | N12 | [5 empty] | uds | 85
PMSFU | PUESTA EN MARCHA SF UNIFAMILIAR | N1 | GLOBAL SERVICES | N12 | [5 empty] | uds | 105
PMESFP | PUESTA EN MARCHA Y EQUILIBRADO SF PLURIFAMILIAR | N1 | GLOBAL SERVICES | N13 | [5 empty] | uds | 99
PMESFU | PUESTA EN MARCHA Y EQUILIBRADO SF UNIFAMILIAR | N1 | GLOBAL SERVICES | N13 | [5 empty] | uds | 119
PMESOP | PUESTA EN MARCHA Y EQUILIBRADO SIBER ONE PLURI GS | N1 | GLOBAL SERVICES | N14 | [5 empty] | uds | 270
PMESOU | PUESTA EN MARCHA Y EQUILIBRADO SIBER ONE UNI GS | N1 | GLOBAL SERVICES | N14 | [5 empty] | uds | 320
SDHEFF71000H/C | FILTRO F7 SDHE1000H 265X405X48MM | G1 | GRUPOS VENTILACIÓN MECÁNICOS | G27 |  | 8445422031423 | 18445422031420 |  |  | uds | 119.07 | Rojo
SDHEFF71500H/C | FILTRO F7 SDHE1500H 345X480X48MM | G1 | GRUPOS VENTILACIÓN MECÁNICOS | G27 |  | 8445422031461 | 18445422031468 |  |  | uds | 145.57 | Rojo
SDHEFF72000H/C | FILTRO F7 SDHE2000H 345X580X48MM | G1 | GRUPOS VENTILACIÓN MECÁNICOS | G27 |  | 8445422031508 | 18445422031505 |  |  | uds | 171.57 | Rojo
SDHEFF73000H/C | FILTRO F7 SDHE3000H 485X590X48MM | G1 | GRUPOS VENTILACIÓN MECÁNICOS | G27 |  | 8445422031546 | 18445422031543 |  |  | uds | 220.6 | Rojo
SDHEFF74000H/C | FILTRO F7 SDHE4000H 740X580X48MM | G1 | GRUPOS VENTILACIÓN MECÁNICOS | G27 |  | 8445422031584 | 18445422031581 |  |  | uds | 331.71 | Rojo
SDHEFF7500H/C | FILTRO F7 SDHE500H 225X275X48MM | G1 | GRUPOS VENTILACIÓN MECÁNICOS | G27 |  | 8445422031386 | 18445422031383 |  |  | uds | 88.58 | Rojo
SDHEFF76000H/C | FILTRO F7 SDHE6000H 1020X590X48MM | G1 | GRUPOS VENTILACIÓN MECÁNICOS | G27 |  | 8445422031621 | 18445422031628 |  |  | uds | 463.85 | Rojo
SDHEFF78000H/C | FILTRO F7 SDHE8000H 910X470X48MM | G1 | GRUPOS VENTILACIÓN MECÁNICOS | G27 |  | 8445422031669 | 18445422031666 |  |  | uds | 369.41 | Rojo
SDHEFF81000H/C | FILTRO F8 SDHE1000H 265X405X48MM | G1 | GRUPOS VENTILACIÓN MECÁNICOS | G27 |  | 8445422031430 | 18445422031437 |  |  | uds | 122.3 | Rojo
SDHEFF81500H/C | FILTRO F8 SDHE1500H 345X480X48MM | G1 | GRUPOS VENTILACIÓN MECÁNICOS | G27 |  | 8445422031478 | 18445422031475 |  |  | uds | 148.43 | Rojo
SDHEFF82000H/C | FILTRO F8 SDHE2000H 345X580X48MM | G1 | GRUPOS VENTILACIÓN MECÁNICOS | G27 |  | 8445422031515 | 18445422031512 |  |  | uds | 173.32 | Rojo
SDHEFF83000H/C | FILTRO F8 SDHE3000H 485X590X48MM | G1 | GRUPOS VENTILACIÓN MECÁNICOS | G27 |  | 8445422031553 | 18445422031550 |  |  | uds | 224.95 | Rojo
SDHEFF84000H/C | FILTRO F8 SDHE4000H 740X580X48MM | G1 | GRUPOS VENTILACIÓN MECÁNICOS | G27 |  | 8445422031591 | 18445422031598 |  |  | uds | 338.92 | Rojo
SDHEFF8500H/C | FILTRO F8 SDHE500H 225X275X48MM | G1 | GRUPOS VENTILACIÓN MECÁNICOS | G27 |  | 8445422031393 | 18445422031390 |  |  | uds | 91.7 | Rojo
SDHEFF86000H/C | FILTRO F8 SDHE6000H 1020X590X48MM | G1 | GRUPOS VENTILACIÓN MECÁNICOS | G27 |  | 8445422031638 | 18445422031635 |  |  | uds | 467.08 | Rojo
SDHEFF88000H/C | FILTRO F8 SDHE8000H 910X470X48MM | G1 | GRUPOS VENTILACIÓN MECÁNICOS | G27 |  | 8445422031676 | 18445422031673 |  |  | uds | 374.25 | Rojo
SDHEFF91000H/C | FILTRO F9 SDHE1000H 265X405X48MM | G1 | GRUPOS VENTILACIÓN MECÁNICOS | G27 |  | 8445422031447 | 18445422031444 |  |  | uds | 127.41 | Rojo
SDHEFF91500H/C | FILTRO F9 SDHE1500H 345X480X48MM | G1 | GRUPOS VENTILACIÓN MECÁNICOS | G27 |  | 8445422031485 | 18445422031482 |  |  | uds | 150.8 | Rojo
SDHEFF92000H/C | FILTRO F9 SDHE2000H 345X580X48MM | G1 | GRUPOS VENTILACIÓN MECÁNICOS | G27 |  | 8445422031522 | 18445422031529 |  |  | uds | 177.3 | Rojo
SDHEFF93000H/C | FILTRO F9 SDHE3000H 485X590X48MM | G1 | GRUPOS VENTILACIÓN MECÁNICOS | G27 |  | 8445422031560 | 18445422031567 |  |  | uds | 228.19 | Rojo
SDHEFF94000H/C | FILTRO F9 SDHE4000H 740X580X48MM | G1 | GRUPOS VENTILACIÓN MECÁNICOS | G27 |  | 8445422031607 | 18445422031604 |  |  | uds | 343.78 | Rojo
SDHEFF9500H/C | FILTRO F9 SDHE500H 225X275X48MM | G1 | GRUPOS VENTILACIÓN MECÁNICOS | G27 |  | 8445422031409 | 18445422031406 |  |  | uds | 94.56 | Rojo
SDHEFF96000H/C | FILTRO F9 SDHE6000H 1020X590X48MM | G1 | GRUPOS VENTILACIÓN MECÁNICOS | G27 |  | 8445422031645 | 18445422031642 |  |  | uds | 469.81 | Rojo
SDHEFF98000H/C | FILTRO F9 SDHE8000H 910X470X48MM | G1 | GRUPOS VENTILACIÓN MECÁNICOS | G27 |  | 8445422031683 | 18445422031680 |  |  | uds | 379.86 | Rojo
SDHEFM61000H/C | FILTRO M6 SDHE1000H 265X405X48MM | G1 | GRUPOS VENTILACIÓN MECÁNICOS | G27 |  | 8445422031416 | 18445422031413 |  |  | uds | 114.6 | Rojo
SDHEFM61500H/C | FILTRO M6 SDHE1500H 345X480X48MM | G1 | GRUPOS VENTILACIÓN MECÁNICOS | G27 |  | 8445422031454 | 18445422031451 |  |  | uds | 142.08 | Rojo
SDHEFM62000H/C | FILTRO M6 SDHE2000H 345X580X48MM | G1 | GRUPOS VENTILACIÓN MECÁNICOS | G27 |  | 8445422031492 | 18445422031499 |  |  | uds | 165.6 | Rojo
SDHEFM63000H/C | FILTRO M6 SDHE3000H 485X590X48MM | G1 | GRUPOS VENTILACIÓN MECÁNICOS | G27 |  | 8445422031539 | 18445422031536 |  |  | uds | 215 | Rojo
SDHEFM64000H/C | FILTRO M6 SDHE4000H 740X580X48MM | G1 | GRUPOS VENTILACIÓN MECÁNICOS | G27 |  | 8445422031577 | 18445422031574 |  |  | uds | 324.24 | Rojo
SDHEFM6500H/C | FILTRO M6 SDHE500H 225X275X48MM | G1 | GRUPOS VENTILACIÓN MECÁNICOS | G27 |  | 8445422031379 | 18445422031376 |  |  | uds | 85.22 | Rojo
SDHEFM66000H/C | FILTRO M6 SDHE6000H 1020X590X48MM | G1 | GRUPOS VENTILACIÓN MECÁNICOS | G27 |  | 8445422031614 | 18445422031611 |  |  | uds | 460.86 | Rojo
SDHEFM68000H/C | FILTRO M6 SDHE8000H 910X470X48MM | G1 | GRUPOS VENTILACIÓN MECÁNICOS | G27 |  | 8445422031652 | 18445422031659 |  |  | uds | 363.93 | Rojo
DFI3-I3SZ/BOXP | CAJA EMPOTRABLE PLADUR 83X83MM+2 TORN (DFI3+I3SZ) | G1 | GRUPOS VENTILACIÓN MECÁNICOS | G14 |  | 8445422037791 | 18445422037798 |  |  | uds | 2.37 | Verde
SZ210593 | CAJA DIST.REVERS.(8+4)CONEX.Ø90 SIBER AIR 160/180 | Q1 | CONDUCTOS Y ACCESORIOS TERMOPLÁSTICO SEMIRRIGIDOS | Q16 |  | 8445422038859 | 18445422038856 |  |  | uds | 321.78 | Verde
DFBSZ_KIT | KIT INSTALACIÓN DFBSZ (MANDO+REGLETA+MARCADORES) | G1 | GRUPOS VENTILACIÓN MECÁNICOS | G14 |  | 8445422038286 | 18445422038283 |  |  | uds | 134.28 | Verde
PMEDFUD | PUESTA EN MARCHA Y EQUILIBRADO DF UNI - DISTRI | N1 | GLOBAL SERVICES | N06 | [5 empty] | uds | 225
RGSR31547 | REJILLA REG. 425MMX75MM +CONDUCTO L=1000MM Ø315MM | MA1 | CONDUCTOS Y ACCESORIOS METÁLICOS ESTÁNDAR | MA11 |  | 8435726733154 | 18435726733151 |  |  | uds | 212.01 | Naranja
BMM 125 | TAPA MACHO CON REJILLA Ø125MM | MA1 | CONDUCTOS Y ACCESORIOS METÁLICOS ESTÁNDAR | MA11 |  | 8435646415567 | 18435646415564 |  |  | uds | 15.98 | Amarillo
C300/90 | CODO 90º Ø300MM | MA1 | CONDUCTOS Y ACCESORIOS METÁLICOS ESTÁNDAR | MA11 |  | 8435646418810 | 18435646418817 |  |  | uds | 38.01 | Verde
PS100/80 | INJERTO METÁLICO Ø100MM/80MM | MA1 | CONDUCTOS Y ACCESORIOS METÁLICOS ESTÁNDAR | MA11 |  | 8435646482132 | 18435646482139 |  |  | uds | 3.84 | Naranja
RCC300200 | CONO REDUCTOR METÁLICO Ø300MM A Ø200MM | MA1 | CONDUCTOS Y ACCESORIOS METÁLICOS ESTÁNDAR | MA11 |  | 8435646483030 | 18435646483037 |  |  | uds | 20.71 | Verde
RCC300250 | CONO REDUCTOR METÁLICO Ø300MM A Ø250MM | MA1 | CONDUCTOS Y ACCESORIOS METÁLICOS ESTÁNDAR | MA11 |  | 8435646483054 | 18435646483051 |  |  | uds | 33.16 | Verde
RCC255250 | RCC MET H/M Ø255 GR. STD A Ø250 C. MET STD | MA1 | CONDUCTOS Y ACCESORIOS METÁLICOS ESTÁNDAR | MA11 |  | 8435767837255 | 18435767837252 |  |  | uds | 34.82 | Naranja
RCC255315 | RCC MET H/M Ø255 GR. STD A Ø315 C. MET STD | MA1 | CONDUCTOS Y ACCESORIOS METÁLICOS ESTÁNDAR | MA11 |  | 8435768637335 | 18435768637332 |  |  | uds | 44.15 | Naranja
RR 500 | REGULADOR DE CAUDAL CON COMPUERTA MARIPOSA Ø500 | MA1 | CONDUCTOS Y ACCESORIOS METÁLICOS ESTÁNDAR | MA11 |  | 8435646494449 | 18435646494446 |  |  | uds | 67.78 | Verde
RR 630 | REGISTRO REGULABLE MANUAL Ø630MM | MA1 | CONDUCTOS Y ACCESORIOS METÁLICOS ESTÁNDAR | MA11 |  | 8435646494470 | 18435646494477 |  |  | uds | 119.1 | Naranja
EMM230105150 | EMPALME MIXTO METÁLICO 230X105 MM Ø200MM L150 | MA1 | CONDUCTOS Y ACCESORIOS METÁLICOS ESTÁNDAR | MA16 |  | 8435790939674 | 18435790939671 |  |  | uds | 80.78 | Naranja
RC560250G | REDUCCIÓN CON. GALVA Ø 560 A 250 JUNTA EPDM | MD1 | CONDUCTOS Y ACCESORIOS METÁLICOS JUNTA G | MD10 |  | 8435726733307 | 18435726733304 |  |  | uds | 83.41 | Naranja
RC300150G | RCC MET M/M Ø300 C. MET G A Ø150 C. MET G | MD1 | CONDUCTOS Y ACCESORIOS METÁLICOS JUNTA G | MD10 |  | 8435646483009 | 18435646483006 |  |  | uds | 37.67 | Naranja
TE150100G | TE CON RED. 90º Ø 150-100-150 JUNTA EPDM | MD1 | CONDUCTOS Y ACCESORIOS METÁLICOS JUNTA G | MD10 |  | 8435726724046 | 18435726724043 |  |  | uds | 39.43 | Naranja
TR9050G | TE CON RED. 90º Ø 300-200-300 JUNTA EPDM | MD1 | CONDUCTOS Y ACCESORIOS METÁLICOS JUNTA G | MD10 |  | 8435726725760 | 18435726725767 |  |  | uds | 80.5 | Naranja
RR180M1G/4 | REG. MOTO. ESTANCO 230V T/N Ø180 J.EPDM H-H | MD1 | CONDUCTOS Y ACCESORIOS METÁLICOS JUNTA G | MD10 |  | 8435790739632 | 18435790739639 |  |  | uds | 637.02 | Amarillo
TE500250G | TÉ 90º 2XØ500MM - 1XØ250MM CON JUNTA EPDM | MD1 | CONDUCTOS Y ACCESORIOS METÁLICOS JUNTA G | MD10 |  | 8435790839646 | 18435790839643 |  |  | uds | 82.35 | Amarillo
TE560500G | TÉ 90º 2XØ560MM - 1XØ500MM CON JUNTA EPDM | MD1 | CONDUCTOS Y ACCESORIOS METÁLICOS JUNTA G | MD10 |  | 8435790839653 | 18435790839650 |  |  | uds | 238.5 | Amarillo
SZFLEX160 | SIBERFLEX160 | MM2 | CONDUCTOS FLEXIBLES | MM20 |  | 8435726713651 | 18435726713658 |  |  | mts | 3.48 | Verde
SZFLEX200 | SIBERFLEX200 | MM2 | CONDUCTOS FLEXIBLES | MM20 |  | 8435726713675 | 18435726713672 |  |  | mts | 4.25 | Verde
PHSZ250 | COND.FLEX.AIS.ACÚST.Ø254MM L=10MTS M1 | MM2 | CONDUCTOS FLEXIBLES | MM21 |  | 8435726713798 | 18435726713795 |  |  | mts | 15.32 | Verde
PHSZ200 | COND.FLEX.AIS.ACÚST.Ø203MM L=10MTS M1 | MM2 | CONDUCTOS FLEXIBLES | MM21 |  | 8435726713774 | 18435726713771 |  |  | mts | 11.03 | Verde
DF_TAPAFILPS_REC | TAPA FILTRO PS PARA DF EVO-OPTIMA-BASIC | G1 | GRUPOS VENTILACIÓN MECÁNICOS | G16 |  | 8445422039580 | 18445422039587 |  |  | uds | 6.2 | Amarillo
DFONEJ180+250N_REC | RECAMBIO JUNTAS 5XØ180MM+1XØ250MM EPDM NEGRO U 7X6 | C | COMPONENTES | S43 |  | 8445422039450 | 18445422039457 |  |  | uds | 20.87 | Amarillo
DFEVO34BASEINFT_REC | TAPA METÁLICA INFERIOR (LADO FILTROS) EVO 3/4 | G1 | GRUPOS VENTILACIÓN MECÁNICOS | G19 |  | 8445422038903 | 18445422038900 |  |  | uds | 177.18 | Amarillo
DFEVOBASEINFT/2_REC | RECAMBIO TAPA INFERIOR (LADO FILTROS) EVO1/2 | C | COMPONENTES | S44 |  | 8445422039528 | 18445422039525 |  |  | uds | 113.94 | Amarillo
DFCLSPSDP800CAP_REC | RECAMBIO SONDA DE PRESIÓN 2x (SDP816-500PA + TAPA) | C | COMPONENTES | S45 |  | 8445422039115 | 18445422039112 |  |  | uds | 188.75 | Amarillo
SDHEPLCMON | PLC ECVO DE CONTROL SIBERDUO HE 500 A 3000 | G1 | GRUPOS VENTILACIÓN MECÁNICOS | G16 |  | 8445422038965 | 18445422038962 |  |  | uds | 1653.6 | Rojo
AV B9502_MOTOR | SIBERVENT BBC2 950 - MOTOR RECAMBIO | G1 | GRUPOS VENTILACIÓN MECÁNICOS | G14 |  | 8445422038422 | 18445422038429 |  |  | uds | 1232.57 | Rojo
POTSIBERCRITEZ | POTENCIOMETRO SIBERCRIT EZ | G1 | GRUPOS VENTILACIÓN MECÁNICOS | G14 |  | 8445422039009 | 18445422039006 |  |  | uds | 175.54 | Rojo
DFONEVEN750_REC | RECAMBIO VENTILADOR RETORNO ONE 75W CABLE 750MM | G1 | GRUPOS VENTILACIÓN MECÁNICOS | G14 |  | 8445422039399 | 18445422039396 |  |  | uds | 317.62 | Verde
SDHEMOT1500 | RECAMBIO MOTOR SIBER DUO HE 1500 | G1 | GRUPOS VENTILACIÓN MECÁNICOS | G14 |  | 8445422039405 | 18445422039402 |  |  | uds | 2599.35 | Rojo
DFONEVENIMP_REC | RECAMBIO VENTILADOR ONE IMPULSION 179W | G1 | GRUPOS VENTILACIÓN MECÁNICOS | G14 |  | 8445422039412 | 18445422039419 |  |  | uds | 441.13 | Verde
MOTORDFONE_REC | RECAMBIO MOTOR BYPASS DF ONE | G1 | GRUPOS VENTILACIÓN MECÁNICOS | G14 |  | 8445422039429 | 18445422039426 |  |  | uds | 32.1 | Verde
DFONEBAT_REC | RECAMBIO BATERIA DF ONE | G1 | GRUPOS VENTILACIÓN MECÁNICOS | G14 |  | 8445422039467 | 18445422039464 |  |  | uds | 525.42 | Amarillo
AV B5502_MOTOR | SIBERVENT BBC2 550 - MOTOR RECAMBIO | G1 | GRUPOS VENTILACIÓN MECÁNICOS | G14 |  | 8445422036442 | 18445422036449 |  |  | uds | 1235.92 | Rojo
DFPULS4B NT EN | MANDO PULSADOR INALAMBRICO 4 POS. NEUTRO INGLÉS | G1 | GRUPOS VENTILACIÓN MECÁNICOS | G14 |  | 8445422024326 | 18445422024323 |  |  | uds | 142.58 | Amarillo
DFONEBASEMON_REC | RECAMBIO BASE DE MONTAJE DF ONE MET.GALVA E=1,5MM | G1 | GRUPOS VENTILACIÓN MECÁNICOS | G16 |  | 8445422039436 | 18445422039433 |  |  | uds | 52.33 | Verde
DFONE_TOR_REC | RECAMBIO TORNILLOS ONE | G1 | GRUPOS VENTILACIÓN MECÁNICOS | G16 |  | 8445422039443 | 18445422039440 |  |  | uds | 17.27 | Amarillo
DFONECOMREC_REC | RECAMBIO COMPUERTA RECIRCULACIÓN DFONE | G1 | GRUPOS VENTILACIÓN MECÁNICOS | G16 |  | 8445422039474 | 18445422039471 |  |  | uds | 328.72 | Amarillo
DFONETUBPRE_REC | RECAMBIO TUBO PRESIÓN DFONE | G1 | GRUPOS VENTILACIÓN MECÁNICOS | G16 |  | 8445422039481 | 18445422039488 |  |  | uds | 10.08 | Amarillo
DFONEMAN_REC | RECAMBIO MANGUERAS CONEXIÓN DFONE | G1 | GRUPOS VENTILACIÓN MECÁNICOS | G16 |  | 8445422039498 | 18445422039495 |  |  | uds | 43.11 | Amarillo
DFONESONDABATERIA_REC | RECAMBIO SONDA Tª DE BATERIA DF ONE | G1 | GRUPOS VENTILACIÓN MECÁNICOS | G16 |  | 8445422039504 | 18445422039501 |  |  | uds | 47.41 | Amarillo
DFONE_KITCONEPP_REC | RECAMBIO KIT 4 CONECTORES EPP DF ONE | G1 | GRUPOS VENTILACIÓN MECÁNICOS | G16 |  | 8445422039511 | 18445422039518 |  |  | uds | 76.63 | Amarillo
DFONE_KITMPE_REC | RECAMBIO KIT PCB ONE | X1 | UNIDAD DE TRATAMIENTO DE AIRE | X11 |  | 8445422039108 | 18445422039105 |  |  | uds | 934.71 | Amarillo
DFONE_TAPA100 | TAPA Ø100MM PARA PLENUMS REDES DF ONE | X1 | UNIDAD DE TRATAMIENTO DE AIRE | X11 |  | 8445422037777 | 18445422037774 |  |  | uds | 8.14 | Amarillo
DFPRSIFON | SIFON CONDESADOS DF PREMIUM | G1 | GRUPOS VENTILACIÓN MECÁNICOS | G16 |  | 8445422039931 | 18445422039938 |  |  | uds | 57.38 | Negro
SZ169144 | COLLAR DE FIJACIÓN PARA CONDUCTO Ø160/180/200 | P1 | CONDUCTOS Y ACCESORIOS AISLANTES EPE | P20 |  | 8445422040036 | 18445422040033 |  |  | uds | 9.57 | Verde
PS200/400 | INJERTO METÁLICO Ø200MM/400MM | MA1 | CONDUCTOS Y ACCESORIOS METÁLICOS ESTÁNDAR | MA11 |  | 8435646482149 | 18435646482146 |  |  | uds | 21.07 | Naranja
PS200/560 | INJERTO METÁLICO Ø200MM/560MM | MA1 | CONDUCTOS Y ACCESORIOS METÁLICOS ESTÁNDAR | MA11 |  | 8435646482156 | 18435646482153 |  |  | uds | 37.45 | Naranja
PS400/450 | INJERTO METÁLICO Ø400MM/450MM | MA1 | CONDUCTOS Y ACCESORIOS METÁLICOS ESTÁNDAR | MA11 |  | 8435646482170 | 18435646482177 |  |  | uds | 65.03 | Naranja
PS80/160 | INJERTO METÁLICO Ø80MM/160MM | MA1 | CONDUCTOS Y ACCESORIOS METÁLICOS ESTÁNDAR | MA11 |  | 8435646482187 | 18435646482184 |  |  | uds | 8.09 | Naranja
SZ210903843 | CONDUCTO AISLADO L=2000MM Ø180 ISO AIR | P1 | CONDUCTOS Y ACCESORIOS AISLANTES EPE | P30 |  | 8445422040166 | 18445422040163 |  |  | uds | 114.86 | Verde
SZ210902842 | CONDUCTO AISLADO L=2000MM Ø160 ISO AIR | P1 | CONDUCTOS Y ACCESORIOS AISLANTES EPE | P30 |  | 8445422040173 | 18445422040170 |  |  | uds | 91 | Verde
SZ210902841 | CONDUCTO AISLADO L=2000MM Ø125 ISO AIR | P1 | CONDUCTOS Y ACCESORIOS AISLANTES EPE | P30 |  | 8445422040180 | 18445422040187 |  |  | uds | 74.43 | Verde
SZ210902846 | CODO AISLADO TIPO 90° Ø180 ISO AIR | P1 | CONDUCTOS Y ACCESORIOS AISLANTES EPE | P40 |  | 8445422040197 | 18445422040194 |  |  | uds | 36.21 | Verde
SZ210902845 | CODO AISLADO TIPO 90° Ø160 ISO AIR | P1 | CONDUCTOS Y ACCESORIOS AISLANTES EPE | P40 |  | 8445422040203 | 18445422040200 |  |  | uds | 25.46 | Verde
SZ210902844 | CODO AISLADO TIPO 90° Ø125 ISO AIR | P1 | CONDUCTOS Y ACCESORIOS AISLANTES EPE | P40 |  | 8445422040210 | 18445422040217 |  |  | uds | 23.17 | Verde
SZ210902849 | CODO AISLADO TIPO 45° Ø180 ISO AIR | P1 | CONDUCTOS Y ACCESORIOS AISLANTES EPE | P40 |  | 8445422040227 | 18445422040224 |  |  | uds | 23.57 | Verde
SZ210902848 | CODO AISLADO TIPO 45° Ø160 ISO AIR | P1 | CONDUCTOS Y ACCESORIOS AISLANTES EPE | P40 |  | 8445422040234 | 18445422040231 |  |  | uds | 19.62 | Verde
SZ210902847 | CODO AISLADO TIPO 45° Ø125 ISO AIR | P1 | CONDUCTOS Y ACCESORIOS AISLANTES EPE | P40 |  | 8445422040241 | 18445422040248 |  |  | uds | 17.28 | Verde
TP1005/1B | CONDUCTO REDONDO Ø125x1.000 mm BP | C1 | CONDUCTOS TERMOPLÁSTICOS RÍGIDOS | C14 |  | 8423828035634 | 38423828035635 |  |  | mts | 12.17 | Verde
SU2100/2 | VENTANILLA SALIDA RECTANGUALAR 180X90 MM | B1 | ACCESORIOS TERMOPLÁSTICOS | B15 |  | 8423828109243 | 18423828109240 |  |  | uds | 15.67 | Verde